## K棟 地下１階 母性・小児看護 (hidden)
[49 empty] | 要 | ○ | 移設しない
[39 empty] | NO |  |  | DATE
公立大学法人大阪 阿倍野キャンパス | [10 empty] | 家具・什器・備品リスト | [29 empty] | ①
② グループ名:
③ 移設元 | [5 empty] | ④ 移転先 |  |  |  |  | ⑤ プロット 番号 | ⑥ 什器・家具・備品 名称 | メーカー名 | 品 番 | シリアル番号 製造番号 | ◎ 資産管理番号 | ○ 取得財源 | ○ 借受区分 | ○ 資産種別 | △ 現設置場所コード ※カルテ上は非表示 | ⑦ 寸法 |  |  | 重量（kg） | １ｔ以上 | 床固定 | 分解必要 | 台数 | ⑧ 電気仕様 |  |  |  |  | ⑨ ユーティリティ仕様 | [6 empty] | 移設時に破損の可能性がある機器の有無 | ⑩ 機器メーカ作業 |  | 購入検討 |  | ⑫ 移設対象外 |  | ⑪ 備考
[29 empty] | 単相100V | 単相200V |  | 三相200V |  | 給水 | 排水 | 都市ガス | 特殊ガス | 給湯 | 単独排気 |  |  | 要否 | 見積 取得 | 要否 | 見積 取得 | フラグ | 廃棄 時期
[21 empty] | W | D | H | [5 empty] | （1φ2W） | ﾌﾞﾚｰｶ容量 | （1φ2W） | ﾌﾞﾚｰｶ容量 | （3φ3W） | 記入例も参照 | 一般／実験の区別（一般は公共下水道へ放流） |  | ボンベ対応 |  | 排気量 | 無機／有機／酸性ガス
キャンパス | 棟 | 階数 | 部屋番号 | 部屋名 | 識別番号 | キャンパス | 棟 | 階数 | 部屋番号 | 部屋名 | [10 empty] | (mm) | (mm) | (mm) |  | 〇 | 〇 | 〇 |  | **Aor**W | (A) | **Aor**W | (A) | **Aor**W | [5 empty] | （m3/分） |  | 〇
羽曳野C | L | [10 empty] | ガラス ショーケース | [15 empty] | 2 | [19 empty] | あ
[12 empty] | ステンレスワゴン | [35 empty] | い
ステンレス調理台
[12 empty] | ATOM 新生児処置台 | [8 empty] | 1050 | 780 | 1100 | [24 empty] | え
[12 empty] | ステンレス調理台 | [8 empty] | 1800 | 750 | 800 |  |  |  |  | 4 | [19 empty] | う
[12 empty] | キャスター付き収納庫 | [8 empty] | 750 | 550 | 700 |  |  |  |  | 1 | [19 empty] | お
[12 empty] | 折り畳みイス | [15 empty] | 3 | [19 empty] | か
[12 empty] | 物干しラック | [15 empty] | 11 | [19 empty] | き
[12 empty] | 内田洋行 書庫 引き戸 | [8 empty] | 880 | 520 | 880 |  |  |  |  | 2 | [19 empty] | く
[12 empty] | NITINEN 書庫 ガラス引き戸 | [8 empty] | 880 | 400 | 880 |  |  |  |  | 2 | [19 empty] | け
[12 empty] | NEC液晶テレビ（SP-4615付)LCD-V461+ディスプレイスタンド | [8 empty] | 1280 | 760 | 1770 |  |  |  |  | 2 | [19 empty] | こ
[12 empty] | パラマウントベッド ベビーベッド（大） | [8 empty] | 1750 | 900 | 1500 |  |  |  |  | 1 | [19 empty] | さ
[12 empty] | 内田洋行 書庫 引き戸 | [8 empty] | 1760 | 520 | 880 |  |  |  |  | 5 | [19 empty] | し
[12 empty] | 内田洋行 書庫 ガラス引き戸 | [8 empty] | 1760 | 520 | 880 |  |  |  |  | 3 | [19 empty] | す
[12 empty] | 内田洋行 書庫 ガラス引き戸 | [8 empty] | 880 | 520 | 880 |  |  |  |  | 1 | [19 empty] | せ
[12 empty] | スツール（オレンジ） | [15 empty] | 10 | [19 empty] | そ
[12 empty] | ステンレスカート 児受け付き | [8 empty] | 940 | 480 | 900 |  |  |  |  | 5 | [19 empty] | た
[12 empty] | シルクスクリーン | [15 empty] | 1 | [19 empty] | ち
[12 empty] | スツール（黒） | [15 empty] | 29 | [19 empty] | つ
[12 empty] | 丸イス（黒） | [15 empty] | 2 | [19 empty] | て
[12 empty] | 処置台（大） | [15 empty] | 1 | [19 empty] | と
[12 empty] | 処置台 | [15 empty] | 1 | [19 empty] | な
[12 empty] | 乳児用ベッド | [15 empty] | 1 | [19 empty] | に
[12 empty] | 移動式衝立 | [15 empty] | 6 | [19 empty] | ぬ
[12 empty] | 診察台（茶） | [15 empty] | 1 | [19 empty] | ね
[12 empty] | HITACHI 洗濯機 | [15 empty] | 1 | [19 empty] | の
[12 empty] | HITACHI 乾燥機 | [15 empty] | 1 | [19 empty] | は
[12 empty] | ATOM アームライト付き | [15 empty] | 1 | [19 empty] | ひ
[12 empty] | オープンボックス 便器用 | [15 empty] | 1 | [19 empty] | ふ
[12 empty] | 検診台 | [15 empty] | 1 | [19 empty] | へ
[12 empty] | 階段 2段 | [15 empty] | 1 | [19 empty] | ほ
[12 empty] | 踏み台 | [15 empty] | 1 | [19 empty] | ま
[12 empty] | 黄色いイス | [15 empty] | 2 | [19 empty] | み
[12 empty] | ホワイトボード | [8 empty] | 1800 | [6 empty] | 1 | [19 empty] | め
[12 empty] | ホワイトボード | [8 empty] | 1200 | [6 empty] | 1 | [19 empty] | も

## K棟 地下１階 母性・小児看護 (2) (hidden)
[49 empty] | 要 | ○ | 移設しない
[39 empty] | NO |  |  | DATE
公立大学法人大阪 阿倍野キャンパス | [10 empty] | 家具・什器・備品リスト | [29 empty] | ①
② グループ名:
③ 移設元 | [5 empty] | ④ 移転先 |  |  |  |  | ⑤ プロット 番号 | ⑥ 什器・家具・備品 名称 | メーカー名 | 品 番 | シリアル番号 製造番号 | ◎ 資産管理番号 | ○ 取得財源 | ○ 借受区分 | ○ 資産種別 | △ 現設置場所コード ※カルテ上は非表示 | ⑦ 寸法 |  |  | 重量（kg） | １ｔ以上 | 床固定 | 分解必要 | 台数 | ⑧ 電気仕様 |  |  |  |  | ⑨ ユーティリティ仕様 | [6 empty] | 移設時に破損の可能性がある機器の有無 | ⑩ 機器メーカ作業 |  | 購入検討 |  | ⑫ 移設対象外 |  | ⑪ 備考
[29 empty] | 単相100V | 単相200V |  | 三相200V |  | 給水 | 排水 | 都市ガス | 特殊ガス | 給湯 | 単独排気 |  |  | 要否 | 見積 取得 | 要否 | 見積 取得 | フラグ | 廃棄 時期
[21 empty] | W | D | H | [5 empty] | （1φ2W） | ﾌﾞﾚｰｶ容量 | （1φ2W） | ﾌﾞﾚｰｶ容量 | （3φ3W） | 記入例も参照 | 一般／実験の区別（一般は公共下水道へ放流） |  | ボンベ対応 |  | 排気量 | 無機／有機／酸性ガス
キャンパス | 棟 | 階数 | 部屋番号 | 部屋名 | 識別番号 | キャンパス | 棟 | 階数 | 部屋番号 | 部屋名 | [10 empty] | (mm) | (mm) | (mm) |  | 〇 | 〇 | 〇 |  | **Aor**W | (A) | **Aor**W | (A) | **Aor**W | [5 empty] | （m3/分） |  | 〇
羽曳野C | L | [10 empty] | 床頭台 | [15 empty] | 1 | [19 empty] | む
[12 empty] | VICTOR AVラック | [15 empty] | 1 | [19 empty] | や
[12 empty] | ベッド | [15 empty] | 1 | [19 empty] | ゆ
[12 empty] | スタッキングチェア（青） | [15 empty] | 3 | [19 empty] | よ

## K棟 地下１階 母性・小児看護 【新生児コーナー】 (hidden)
[49 empty] | 要 | ○ | 移設しない
[39 empty] | NO |  |  | DATE
公立大学法人大阪 阿倍野キャンパス | [10 empty] | 家具・什器・備品リスト | [29 empty] | ①
② グループ名:
③ 移設元 | [5 empty] | ④ 移転先 |  |  |  |  | ⑤ プロット 番号 | ⑥ 什器・家具・備品 名称 | メーカー名 | 品 番 | シリアル番号 製造番号 | ◎ 資産管理番号 | ○ 取得財源 | ○ 借受区分 | ○ 資産種別 | △ 現設置場所コード ※カルテ上は非表示 | ⑦ 寸法 |  |  | 重量（kg） | １ｔ以上 | 床固定 | 分解必要 | 台数 | ⑧ 電気仕様 |  |  |  |  | ⑨ ユーティリティ仕様 | [6 empty] | 移設時に破損の可能性がある機器の有無 | ⑩ 機器メーカ作業 |  | 購入検討 |  | ⑫ 移設対象外 |  | ⑪ 備考
[29 empty] | 単相100V | 単相200V |  | 三相200V |  | 給水 | 排水 | 都市ガス | 特殊ガス | 給湯 | 単独排気 |  |  | 要否 | 見積 取得 | 要否 | 見積 取得 | フラグ | 廃棄 時期
[21 empty] | W | D | H | [5 empty] | （1φ2W） | ﾌﾞﾚｰｶ容量 | （1φ2W） | ﾌﾞﾚｰｶ容量 | （3φ3W） | 記入例も参照 | 一般／実験の区別（一般は公共下水道へ放流） |  | ボンベ対応 |  | 排気量 | 無機／有機／酸性ガス
キャンパス | 棟 | 階数 | 部屋番号 | 部屋名 | 識別番号 | キャンパス | 棟 | 階数 | 部屋番号 | 部屋名 | [10 empty] | (mm) | (mm) | (mm) |  | 〇 | 〇 | 〇 |  | **Aor**W | (A) | **Aor**W | (A) | **Aor**W | [5 empty] | （m3/分） |  | 〇
羽曳野C | L | [10 empty] | 点滴台 | [15 empty] | 5 | [19 empty] | キ
[12 empty] | 内田洋行 書庫 ガラス引き戸 | [8 empty] | 1760 | 520 | 880 |  |  |  |  | 1 | [19 empty] | ケ
[12 empty] | 内田洋行 書庫 ガラス引き戸 | [8 empty] | 880 | 520 | 880 |  |  |  |  | 1 | [19 empty] | コ
[12 empty] | ステンレスワゴン | [15 empty] | 4 | [19 empty] | サ
[12 empty] | 内田洋行 書庫 引き戸 | [8 empty] | 1760 | 520 | 880 |  |  |  |  | 1 | [19 empty] | シ
[12 empty] | NITINEN 書庫 ガラス引き戸 | [8 empty] | 880 | 400 | 1880 |  |  |  |  | 1 | [19 empty] | ス※向かって左の上部に破損有
[12 empty] | オープン書庫 | [8 empty] | 900 | 450 | 900 |  |  |  |  | 1 | [19 empty] | セ
[12 empty] | ATOM 光線治療 モニタスタンド付き | [15 empty] | 2 | [19 empty] | ア
[12 empty] | ATOM 光線治療 | [15 empty] | 1 | [19 empty] | イ
[12 empty] | ATOM インファントウォーマー | [15 empty] | 1 | [19 empty] | ウ
[12 empty] | ATOM インファントウォーマー 台無し | [15 empty] | 1 | [19 empty] | エ
[12 empty] | ATOM トランスカプセル | [15 empty] | 1 | [19 empty] | オ
[12 empty] | ATOM インキュベーター | [15 empty] | 2 | [19 empty] | カ
[12 empty] | ATOM シリンジポンプ | [15 empty] | 2 | [19 empty] | ク
[12 empty] | 木製棚 | [15 empty] | 1 | [19 empty] | ソ
[12 empty] | 床頭台（木目なし） | [15 empty] | 3 | [19 empty] | タ
[12 empty] | 床頭台（木目有り） | [15 empty] | 2 | [19 empty] | チ
[12 empty] | 処置台 | [15 empty] | 1 | [19 empty] | ツ
[12 empty] | 昇降テーブル | [15 empty] | 1 | [19 empty] | テ
[12 empty] | 850角テーブル | [15 empty] | 1 | [19 empty] | ト
[12 empty] | ボウル受け台 | [15 empty] | 1 | [19 empty] | ナ
[12 empty] | 木製勉強机・イス | [15 empty] | 1 | [19 empty] | ニ
[12 empty] | パラマウントベッド ベビーベッド（大） | [8 empty] | 1750 | 900 | 1500 |  |  |  |  | 1 | [19 empty] | ヌ
[12 empty] | パラマウント サイドテーブル | [15 empty] | 1 | [19 empty] | ネ
[12 empty] | 児受けカート（アイボリー） | [8 empty] | 830 | 430 | 980 |  |  |  |  | 1 | [19 empty] | ノ
[12 empty] | ボックスカート（グレー） | [15 empty] | 1 | [19 empty] | ハ
[12 empty] | ベビーカー（緑） | [15 empty] | 1 | [19 empty] | ヒ
[12 empty] | 木製チェア | [15 empty] | 1 | [19 empty] | フ

## A棟 地下2階 小児【実習室】 (hidden)
[49 empty] | 要 | ○ | 移設しない
[39 empty] | NO |  |  | DATE
公立大学法人大阪 阿倍野キャンパス | [10 empty] | 家具・什器・備品リスト | [29 empty] | ①
② グループ名:
③ 移設元 | [5 empty] | ④ 移転先 |  |  |  |  | ⑤ プロット 番号 | ⑥ 什器・家具・備品 名称 | メーカー名 | 品 番 | シリアル番号 製造番号 | ◎ 資産管理番号 | ○ 取得財源 | ○ 借受区分 | ○ 資産種別 | △ 現設置場所コード ※カルテ上は非表示 | ⑦ 寸法 |  |  | 重量（kg） | １ｔ以上 | 床固定 | 分解必要 | 台数 | ⑧ 電気仕様 |  |  |  |  | ⑨ ユーティリティ仕様 | [6 empty] | 移設時に破損の可能性がある機器の有無 | ⑩ 機器メーカ作業 |  | 購入検討 |  | ⑫ 移設対象外 |  | ⑪ 備考
[29 empty] | 単相100V | 単相200V |  | 三相200V |  | 給水 | 排水 | 都市ガス | 特殊ガス | 給湯 | 単独排気 |  |  | 要否 | 見積 取得 | 要否 | 見積 取得 | フラグ | 廃棄 時期
[21 empty] | W | D | H | [5 empty] | （1φ2W） | ﾌﾞﾚｰｶ容量 | （1φ2W） | ﾌﾞﾚｰｶ容量 | （3φ3W） | 記入例も参照 | 一般／実験の区別（一般は公共下水道へ放流） |  | ボンベ対応 |  | 排気量 | 無機／有機／酸性ガス
キャンパス | 棟 | 階数 | 部屋番号 | 部屋名 | 識別番号 | キャンパス | 棟 | 階数 | 部屋番号 | 部屋名 | [10 empty] | (mm) | (mm) | (mm) |  | 〇 | 〇 | 〇 |  | **Aor**W | (A) | **Aor**W | (A) | **Aor**W | [5 empty] | （m3/分） |  | 〇
羽曳野C | L | [10 empty] | パラマウントベッド ベビーベッド（大） | [8 empty] | 1750 | 900 | 1500 |  |  |  |  | 3 | [19 empty] | あ
[12 empty] | パラマウントベッド ベビーベッド | [8 empty] | 1400 | 800 | 1400 |  |  |  |  | 3 | [19 empty] | い
[12 empty] | パラマウントベッド ベビーベッド（色付き） | [8 empty] | 1800 | 900 | 1500 |  |  |  |  | 1 | [19 empty] | う
[12 empty] | パラマウント サイドテーブル（昇降） | [8 empty] | 800 | 400 | [5 empty] | 3 | [19 empty] | え
[12 empty] | 点滴台 | [15 empty] | 1 | [19 empty] | お
[12 empty] | ステンレスカート | [15 empty] | 4 | [19 empty] | か
[12 empty] | ATOM ステンレスカート（大） | [15 empty] | 1 | [19 empty] | き
[12 empty] | ステンレス調理台 | [8 empty] | 1500 | 750 | 800 |  |  |  |  | 4 | [19 empty] | く
[12 empty] | 内田洋行 書庫 引き戸 | [15 empty] | 1 | [19 empty] | け
[12 empty] | 内田洋行 書庫 ガラス引き戸 | [15 empty] | 1 | [19 empty] | こ
[12 empty] | ATOM 新生児処置台 | [8 empty] | 1050 | 780 | 1100 |  |  |  |  | 1 | [19 empty] | さ
[12 empty] | パイプイス （茶） | [15 empty] | 9 | [19 empty] | し
[12 empty] | スタッキングチェア（小豆） | [15 empty] | 3 | [19 empty] | す
[12 empty] | 床頭台 | [8 empty] | 500 | 500 | 700 |  |  |  |  | 4 | [19 empty] | せ

## A棟 地下2階 小児【プレイコーナー】 (hidden)
[49 empty] | 要 | ○ | 移設しない
[39 empty] | NO |  |  | DATE
公立大学法人大阪 阿倍野キャンパス | [10 empty] | 家具・什器・備品リスト | [29 empty] | ①
② グループ名:
③ 移設元 | [5 empty] | ④ 移転先 |  |  |  |  | ⑤ プロット 番号 | ⑥ 什器・家具・備品 名称 | メーカー名 | 品 番 | シリアル番号 製造番号 | ◎ 資産管理番号 | ○ 取得財源 | ○ 借受区分 | ○ 資産種別 | △ 現設置場所コード ※カルテ上は非表示 | ⑦ 寸法 |  |  | 重量（kg） | １ｔ以上 | 床固定 | 分解必要 | 台数 | ⑧ 電気仕様 |  |  |  |  | ⑨ ユーティリティ仕様 | [6 empty] | 移設時に破損の可能性がある機器の有無 | ⑩ 機器メーカ作業 |  | 購入検討 |  | ⑫ 移設対象外 |  | ⑪ 備考
[29 empty] | 単相100V | 単相200V |  | 三相200V |  | 給水 | 排水 | 都市ガス | 特殊ガス | 給湯 | 単独排気 |  |  | 要否 | 見積 取得 | 要否 | 見積 取得 | フラグ | 廃棄 時期
[21 empty] | W | D | H | [5 empty] | （1φ2W） | ﾌﾞﾚｰｶ容量 | （1φ2W） | ﾌﾞﾚｰｶ容量 | （3φ3W） | 記入例も参照 | 一般／実験の区別（一般は公共下水道へ放流） |  | ボンベ対応 |  | 排気量 | 無機／有機／酸性ガス
キャンパス | 棟 | 階数 | 部屋番号 | 部屋名 | 識別番号 | キャンパス | 棟 | 階数 | 部屋番号 | 部屋名 | [10 empty] | (mm) | (mm) | (mm) |  | 〇 | 〇 | 〇 |  | **Aor**W | (A) | **Aor**W | (A) | **Aor**W | [5 empty] | （m3/分） |  | 〇
羽曳野C | L | [10 empty] | コクヨ キャスターラック | [8 empty] | 600 | 500 | 600 |  |  |  |  | 1 | [19 empty] | あ
[12 empty] | OAチェア 肘付き | [15 empty] | 2 | [19 empty] | い
[12 empty] | PLUS 収納庫 引き戸 | [8 empty] | 880 | 400 | 400 |  |  |  |  | 1 | [19 empty] | う

## A棟 地下2階 小児【新生児コーナー】 (hidden)
[49 empty] | 要 | ○ | 移設しない
[39 empty] | NO |  |  | DATE
公立大学法人大阪 阿倍野キャンパス | [10 empty] | 家具・什器・備品リスト | [29 empty] | ①
② グループ名:
③ 移設元 | [5 empty] | ④ 移転先 |  |  |  |  | ⑤ プロット 番号 | ⑥ 什器・家具・備品 名称 | メーカー名 | 品 番 | シリアル番号 製造番号 | ◎ 資産管理番号 | ○ 取得財源 | ○ 借受区分 | ○ 資産種別 | △ 現設置場所コード ※カルテ上は非表示 | ⑦ 寸法 |  |  | 重量（kg） | １ｔ以上 | 床固定 | 分解必要 | 台数 | ⑧ 電気仕様 |  |  |  |  | ⑨ ユーティリティ仕様 | [6 empty] | 移設時に破損の可能性がある機器の有無 | ⑩ 機器メーカ作業 |  | 購入検討 |  | ⑫ 移設対象外 |  | ⑪ 備考
[29 empty] | 単相100V | 単相200V |  | 三相200V |  | 給水 | 排水 | 都市ガス | 特殊ガス | 給湯 | 単独排気 |  |  | 要否 | 見積 取得 | 要否 | 見積 取得 | フラグ | 廃棄 時期
[21 empty] | W | D | H | [5 empty] | （1φ2W） | ﾌﾞﾚｰｶ容量 | （1φ2W） | ﾌﾞﾚｰｶ容量 | （3φ3W） | 記入例も参照 | 一般／実験の区別（一般は公共下水道へ放流） |  | ボンベ対応 |  | 排気量 | 無機／有機／酸性ガス
キャンパス | 棟 | 階数 | 部屋番号 | 部屋名 | 識別番号 | キャンパス | 棟 | 階数 | 部屋番号 | 部屋名 | [10 empty] | (mm) | (mm) | (mm) |  | 〇 | 〇 | 〇 |  | **Aor**W | (A) | **Aor**W | (A) | **Aor**W | [5 empty] | （m3/分） |  | 〇
羽曳野C | L | [10 empty] | PLUS 平机 | [8 empty] | 1600 | 700 | 700 |  |  |  |  | 2 | [19 empty] | あ
[12 empty] | インワゴン キャスター無し | [8 empty] | 610 | 400 | 600 |  |  |  |  | 1 | [19 empty] | い
[12 empty] | PC台 | [8 empty] | 650 | 600 | 1460 |  |  |  |  | 2 | [19 empty] | う
[12 empty] | ITO 床置き棚 | [8 empty] | 900 | 250 | 500 |  |  |  |  | 1 | [19 empty] | え
[12 empty] | ホワイトボード | [8 empty] | 1860 | 450 | 1780 |  |  |  |  | 1 | [19 empty] | お
[12 empty] | 児受けカート（アイボリー） | [8 empty] | 830 | 430 | 980 |  |  |  |  | 2 | [19 empty] | か
[12 empty] | パイプイス （茶） | [15 empty] | 9 | [19 empty] | き
[12 empty] | 作業台 | [8 empty] | 1500 | 750 | 800 |  |  |  |  | 1 | [19 empty] | く
[12 empty] | 内田洋行 書庫 引き戸 | [8 empty] | 1760 | 510 | 880 |  |  |  |  | 1 | [19 empty] | け
[12 empty] | 内田洋行 書庫 ガラス引き戸 | [8 empty] | 1760 | 510 | 880 |  |  |  |  | 1 | [19 empty] | こ
[12 empty] | 冷蔵庫 | [15 empty] | 1 | [19 empty] | さ
[12 empty] | サンワサプライ サーバーラック | [8 empty] | 600 | 550 | 1150 |  |  |  |  | 1 | [19 empty] | し
[12 empty] | モニター台※モニター付 | [8 empty] | 800 | 530 | 1400 |  |  |  |  | 1 | [19 empty] | す
[12 empty] | デスクインワゴン | [8 empty] | 400 | 600 | 600 |  |  |  |  | 1 | [19 empty] | せ

## A棟 地下2階 小児【観察室】 (hidden)
[49 empty] | 要 | ○ | 移設しない
[39 empty] | NO |  |  | DATE
公立大学法人大阪 阿倍野キャンパス | [10 empty] | 家具・什器・備品リスト | [29 empty] | ①
② グループ名:
③ 移設元 | [5 empty] | ④ 移転先 |  |  |  |  | ⑤ プロット 番号 | ⑥ 什器・家具・備品 名称 | メーカー名 | 品 番 | シリアル番号 製造番号 | ◎ 資産管理番号 | ○ 取得財源 | ○ 借受区分 | ○ 資産種別 | △ 現設置場所コード ※カルテ上は非表示 | ⑦ 寸法 |  |  | 重量（kg） | １ｔ以上 | 床固定 | 分解必要 | 台数 | ⑧ 電気仕様 |  |  |  |  | ⑨ ユーティリティ仕様 | [6 empty] | 移設時に破損の可能性がある機器の有無 | ⑩ 機器メーカ作業 |  | 購入検討 |  | ⑫ 移設対象外 |  | ⑪ 備考
[29 empty] | 単相100V | 単相200V |  | 三相200V |  | 給水 | 排水 | 都市ガス | 特殊ガス | 給湯 | 単独排気 |  |  | 要否 | 見積 取得 | 要否 | 見積 取得 | フラグ | 廃棄 時期
[21 empty] | W | D | H | [5 empty] | （1φ2W） | ﾌﾞﾚｰｶ容量 | （1φ2W） | ﾌﾞﾚｰｶ容量 | （3φ3W） | 記入例も参照 | 一般／実験の区別（一般は公共下水道へ放流） |  | ボンベ対応 |  | 排気量 | 無機／有機／酸性ガス
キャンパス | 棟 | 階数 | 部屋番号 | 部屋名 | 識別番号 | キャンパス | 棟 | 階数 | 部屋番号 | 部屋名 | [10 empty] | (mm) | (mm) | (mm) |  | 〇 | 〇 | 〇 |  | **Aor**W | (A) | **Aor**W | (A) | **Aor**W | [5 empty] | （m3/分） |  | 〇
羽曳野C | L | [10 empty] | 内田洋行 書庫 引き戸 | [15 empty] | 1 | [19 empty] | あ
[12 empty] | ボックスカート（グレー） | [15 empty] | 1 | [19 empty] | い
[12 empty] | 児受けカート（アイボリー） | [8 empty] | 830 | 430 | 980 |  |  |  |  | 4 | [19 empty] | う
[12 empty] | VICTOR AVラック | [15 empty] | 1 | [19 empty] | え
[12 empty] | 処置台 | [15 empty] | 1 | [19 empty] | お
[12 empty] | PLUS 折り畳みテーブル | [15 empty] | 1 | [19 empty] | か
[12 empty] | ATOM 体重計 | [15 empty] | 1 | [19 empty] | き
[12 empty] | NEC液晶テレビ（SP-4615付)LCD-V461+ディスプレイスタンド | [8 empty] | 1280 | 760 | 1770 |  |  |  |  | 1 | [19 empty] | く

## A棟 地下2階 小児【面接相談室】 (hidden)
[49 empty] | 要 | ○ | 移設しない
[39 empty] | NO |  |  | DATE
公立大学法人大阪 阿倍野キャンパス | [10 empty] | 家具・什器・備品リスト | [29 empty] | ①
② グループ名:
③ 移設元 | [5 empty] | ④ 移転先 |  |  |  |  | ⑤ プロット 番号 | ⑥ 什器・家具・備品 名称 | メーカー名 | 品 番 | シリアル番号 製造番号 | ◎ 資産管理番号 | ○ 取得財源 | ○ 借受区分 | ○ 資産種別 | △ 現設置場所コード ※カルテ上は非表示 | ⑦ 寸法 |  |  | 重量（kg） | １ｔ以上 | 床固定 | 分解必要 | 台数 | ⑧ 電気仕様 |  |  |  |  | ⑨ ユーティリティ仕様 | [6 empty] | 移設時に破損の可能性がある機器の有無 | ⑩ 機器メーカ作業 |  | 購入検討 |  | ⑫ 移設対象外 |  | ⑪ 備考
[29 empty] | 単相100V | 単相200V |  | 三相200V |  | 給水 | 排水 | 都市ガス | 特殊ガス | 給湯 | 単独排気 |  |  | 要否 | 見積 取得 | 要否 | 見積 取得 | フラグ | 廃棄 時期
[21 empty] | W | D | H | [5 empty] | （1φ2W） | ﾌﾞﾚｰｶ容量 | （1φ2W） | ﾌﾞﾚｰｶ容量 | （3φ3W） | 記入例も参照 | 一般／実験の区別（一般は公共下水道へ放流） |  | ボンベ対応 |  | 排気量 | 無機／有機／酸性ガス
キャンパス | 棟 | 階数 | 部屋番号 | 部屋名 | 識別番号 | キャンパス | 棟 | 階数 | 部屋番号 | 部屋名 | [10 empty] | (mm) | (mm) | (mm) |  | 〇 | 〇 | 〇 |  | **Aor**W | (A) | **Aor**W | (A) | **Aor**W | [5 empty] | （m3/分） |  | 〇
羽曳野C | L | [10 empty] | 内田洋行 書庫 引き戸 | [15 empty] | 1 | [19 empty] | あ
[12 empty] | テーブル | [15 empty] | 1 | [19 empty] | い
[12 empty] | 折り畳みイス（茶） | [15 empty] | 2 | [19 empty] | う
[12 empty] | スタッキングチェア（小豆） | [15 empty] | 1 | [19 empty] | え
[12 empty] | OAチェア （青） | [15 empty] | 2 | [19 empty] | お
[12 empty] | 移動棚 | [15 empty] | 1 | [19 empty] | か
[12 empty] | OKI 複合機 | [15 empty] | 1 | [19 empty] | き

## リスト
別紙１ 「什器備品リスト」
全体 通し NO | 移設元 |  |  |  |  | 移転先 |  | 什器・家具・備品 |  | メーカー名 | 機器の型番・品番 | 寸法 |  |  | 台数 | 区分
[12 empty] | W | D | H
| キャンパス | 棟 | 階数 | 部屋番号 | 部屋名 | 階数 | 部屋名 | 名称 | 仕様 |  |  | (mm) | (mm) | (mm)
1 | 羽曳野C | A | B2 | 101 | 準備室(小児看護) |  |  | 内田洋行 書庫 引き戸 |  |  |  | 1760 | 510 | 880 | 2 | 廃棄
2 | 羽曳野C | A | B2 | 101 | 準備室(小児看護) |  |  | 内田洋行 書庫 ガラス引き戸 |  |  |  | 1760 | 510 | 880 | 2 | 廃棄
3 | 羽曳野C | A | B2 | 101 | 準備室(小児看護) |  |  | LION 書庫 引き戸 |  |  |  | 1760 | 510 | 1060 | 1 | 廃棄
4 | 羽曳野C | A | B2 | 101 | 準備室(小児看護) |  |  | 折り畳みテーブル |  |  |  | 1500 | 450 | 700 | 7 | 廃棄
5 | 羽曳野C | A | B2 | 101 | 準備室(小児看護) | 新7 | ⺟性・⼩児実習室1 | 点滴台 | [6 empty] | 5 | 移設
6 | 羽曳野C | A | B2 | 101 | 準備室(小児看護) |  |  | girohex グレー 肘付きイス | [6 empty] | 1 | 廃棄
7 | 羽曳野C | A | B2 | 101 | 準備室(小児看護) | 新7 | ⺟性・⼩児実習室1 | ステンレスカート 児受け付き |  |  |  | 940 | 480 | 900 | 1 | 移設
8 | 羽曳野C | A | B2 | 101 | 準備室(小児看護) | 新7 | ⺟性・⼩児実習室1 | ステンレスカート |  |  |  | 600 | 400 | 800 | 1 | 移設
9 | 羽曳野C | A | B2 | 101 | 準備室(小児看護) | 新7 | ⺟性・⼩児実習室1 | ステンレスカート |  |  |  | 600 | 450 | 830 | 1 | 移設
10 | 羽曳野C | A | B2 | 101 | 準備室(小児看護) |  |  | 物干し A型 |  |  |  | 450 | 320 | 600 | 1 | 廃棄
11 | 羽曳野C | A | B2 | 101 | 準備室(小児看護) |  |  | 座椅子 （青） |  |  |  | 500 | 350 | 400 | 1 | 廃棄
12 | 羽曳野C | A | B2 | 102 | 準備室(小児看護) |  |  | 内田洋行 書庫 引き戸 | [6 empty] | 1 | 廃棄
13 | 羽曳野C | A | B2 | 102 | 準備室(小児看護) |  |  | テーブル | [6 empty] | 1 | 廃棄
14 | 羽曳野C | A | B2 | 102 | 準備室(小児看護) |  |  | 折り畳みイス（茶） | [6 empty] | 2 | 廃棄
15 | 羽曳野C | A | B2 | 102 | 準備室(小児看護) |  |  | スタッキングチェア（小豆） | [6 empty] | 1 | 廃棄
16 | 羽曳野C | A | B2 | 102 | 準備室(小児看護) |  |  | OAチェア （青） | [6 empty] | 2 | 廃棄
17 | 羽曳野C | A | B2 | 102 | 準備室(小児看護) |  |  | 移動棚 | [6 empty] | 1 | 廃棄
19 | 羽曳野C | A | B1 | 201 | 実習室 (療養支援看護学) |  |  | ガラスケース |  |  |  | 900 | 450 | 2100 | 10 | 廃棄
20 | 羽曳野C | A | B1 | 201 | 実習室 (療養支援看護学) |  |  | パラマウントベッド | [6 empty] | 12 | 廃棄
21 | 羽曳野C | A | B1 | 201 | 実習室 (療養支援看護学) |  |  | パラマウント昇降机 | [6 empty] | 9 | 廃棄
22 | 羽曳野C | A | B1 | 201 | 実習室 (療養支援看護学) |  |  | パラマウントワゴン | [6 empty] | 12 | 廃棄
23 | 羽曳野C | A | B1 | 201 | 実習室 (療養支援看護学) |  |  | カリモク 椅子 | [6 empty] | 10 | 廃棄
24 | 羽曳野C | A | B1 | 201 | 実習室 (療養支援看護学) |  |  | 洗濯物ラック | [6 empty] | 1 | 廃棄
25 | 羽曳野C | A | B1 | 201 | 実習室 (療養支援看護学) |  |  | 天板木目折畳デスク |  |  |  | 1500 | 450 | 700 | 5 | 廃棄
26 | 羽曳野C | A | B1 | 201 | 実習室 (療養支援看護学) | 旧7 | 地域(在宅)老年看護学実習室 | ヤガミ 台 |  |  |  | 1800 | 600 | 800 | 2 | 移設
27 | 羽曳野C | A | B1 | 201 | 実習室 (療養支援看護学) |  |  | UCHIDA 引き戸収納庫 |  |  |  | 1760 | 515 | 940 | 1 | 廃棄
28 | 羽曳野C | A | B1 | 201 | 実習室 (療養支援看護学) |  |  | UCHIDA 引き戸収納庫 小 |  |  |  | 880 | 515 | 940 | 10 | 廃棄
29 | 羽曳野C | A | B1 | 201 | 実習室 (療養支援看護学) |  |  | AV機器収納庫 |  |  |  | 560 | 550 | 660 | 1 | 廃棄
30 | 羽曳野C | A | B1 | 201 | 実習室 (療養支援看護学) |  |  | コマ付き引出収納 |  |  |  | 750 | 550 | 710 | 1 | 廃棄
31 | 羽曳野C | A | B1 | 201 | 実習室 (療養支援看護学) |  |  | 5段スチールラック |  |  |  | 1200 | 455 | 1810 | 1 | 廃棄
32 | 羽曳野C | A | B1 | 201 | 実習室 (療養支援看護学) | 新5 | 準備室 | 取っ手付きワゴン |  |  |  | 670 | 450 | 835 | 4 | 移設
33 | 羽曳野C | A | B1 | 201 | 実習室 (療養支援看護学) | 新5 | 準備室 | 椅子用台車 |  |  |  | 600 | 1120 | 1650 | 2 | 移設
34 | 羽曳野C | A | B1 | 201 | 実習室 (療養支援看護学) |  |  | 上下木工収納庫 |  |  |  | 900 | 600 | 1800 | 2 | 廃棄
35 | 羽曳野C | A | B1 | 201 | 実習室 (療養支援看護学) |  |  | 全方面車輪ありワゴン |  |  |  | 960 | 500 | 900 | 2 | 廃棄
36 | 羽曳野C | A | B1 | 201 | 実習室 (療養支援看護学) |  |  | 両側引きだし8つ実習台 フック付き |  |  |  | 1500 | 750 | 1770 | 1 | 廃棄
37 | 羽曳野C | A | B1 | 201 | 実習室 (療養支援看護学) |  |  | UCHIDA 上下収納庫 |  |  |  | 880 | 515 | 1820 | 7 | 廃棄
38 | 羽曳野C | A | B1 | 201 | 実習室 (療養支援看護学) | 新5 | 成人・シミュレーション実習室 | CPS実習装置 |  |  |  | 400 | 460 | 1380 | 2 | 移設
39 | 羽曳野C | A | B1 | 201 | 実習室 (療養支援看護学) |  |  | 車いす | [6 empty] | 5 | 廃棄
40 | 羽曳野C | A | B1 | 201 | 実習室 (療養支援看護学) | 新5 | 準備室 | ナースワゴン |  |  |  | 475 | 555 | 895 | 4 | 移設
41 | 羽曳野C | A | B1 | 201 | 実習室 (療養支援看護学) |  |  | 黒ホワイトボード |  |  |  | 1900 | 560 | 1820 | 1 | 廃棄
42 | 羽曳野C | A | B1 | 201 | 実習室 (療養支援看護学) |  |  | UCHIDA 電子ボード |  |  |  | 2000 | 530 | 1820 | 1 | 廃棄
43 | 羽曳野C | A | B1 | 201 | 実習室 (療養支援看護学) |  |  | スクリーン付きホワイトボード |  |  |  | 1930 | 620 | 2100 | 1 | 廃棄
44 | 羽曳野C | A | B1 | 201 | 実習室 (療養支援看護学) |  |  | NECモニター |  |  |  | 1260 | 760 | 1800 | 4 | 廃棄
45 | 羽曳野C | A | B1 | 201 | 実習室 (療養支援看護学) |  |  | 昇降机 |  |  |  | 1200 | 400 | 700 | 1 | 廃棄
46 | 羽曳野C | A | B1 | 201 | 実習室 (療養支援看護学) |  |  | 3段引出収納庫 |  |  |  | 1960 | 600 | 1480 | 1 | 廃棄
47 | 羽曳野C | A | B1 | 201 | 実習室 (療養支援看護学) |  |  | EIKI 両開き収納庫 |  |  |  | 600 | 410 | 995 | 1 | 廃棄
48 | 羽曳野C | A | B1 | 201 | 実習室 (療養支援看護学) |  |  | mチェア | [6 empty] | 11 | 廃棄
49 | 羽曳野C | A | B1 | 201 | 実習室 (療養支援看護学) |  |  | 歩行補助器具 |  |  |  | 670 | 800 | 980 | 1 | 廃棄
50 | 羽曳野C | A | B1 | 201 | 実習室 (療養支援看護学) |  |  | 折畳デスク |  |  |  | 600 | 350 | 1280 | 2 | 廃棄
51 | 羽曳野C | A | B1 | 201 | 実習室 (療養支援看護学) |  |  | 洗濯物ラック 大 |  |  |  | 650 | 300 | 1250 | 1 | 廃棄
52 | 羽曳野C | A | B1 | 201 | 実習室 (療養支援看護学) |  |  | イトーキ 2段収納庫 |  |  |  | 455 | 620 | 740 | 2 | 廃棄
53 | 羽曳野C | A | B1 | 201 | 実習室 (療養支援看護学) |  |  | 5段スチールラック |  |  |  | 1200 | 460 | 1800 | 1 | 廃棄
54 | 羽曳野C | A | B1 | 201 | 実習室 (療養支援看護学) |  |  | 2段白ワゴン |  |  |  | 500 | 365 | 740 | 3 | 廃棄
55 | 羽曳野C | A | B1 | 201 | 実習室 (療養支援看護学) |  |  | 心電計 | [6 empty] | 8 | 廃棄
56 | 羽曳野C | A | B1 | 201 | 実習室 (療養支援看護学) |  |  | ベッドサイドモニター | [6 empty] | 2 | 廃棄
57 | 羽曳野C | A | B1 | 201 | 実習室 (療養支援看護学) |  |  | 呼吸器 | [6 empty] | 1 | 廃棄
58 | 羽曳野C | A | B1 | 201 | 実習室 (療養支援看護学) | 新5 | 準備室 | 三つ折りスクリーン 大 | [5 empty] | 1820 | 2 | 移設
59 | 羽曳野C | A | B1 | 201 | 実習室 (療養支援看護学) |  |  | イトーキ 4連書架 |  |  |  | 3640 | 680 | 1880 | 1 | 廃棄
60 | 羽曳野C | A | B1 | 201 | 実習室 (療養支援看護学) |  |  | 折畳ベッド | [6 empty] | 2 | 廃棄
61 | 羽曳野C | A | B1 | 201 | 実習室 (療養支援看護学) |  |  | ネジ止め白ワゴン |  |  |  | 600 | 430 | 760 | 3 | 廃棄
62 | 羽曳野C | A | B1 | 201 | 実習室 (療養支援看護学) |  |  | ノーマル2段ワゴン |  |  |  | 600 | 450 | 750 | 2 | 廃棄
63 | 羽曳野C | A | B1 | 201 | 実習室 (療養支援看護学) |  |  | イリルガートル台 |  |  |  | 500φ |  | 1850 | 2 | 廃棄
64 | 羽曳野C | A | B1 | 201 | 実習室 (療養支援看護学) |  |  | UCHIDA 上下書庫 |  |  |  | 1500 | 400 | 1820 | 1 | 廃棄
65 | 羽曳野C | A | B1 | 201 | 実習室 (療養支援看護学) | 新5 | 準備室 | スクリーン 中 | [6 empty] | 3 | 移設
66 | 羽曳野C | A | B1 | 201 | 実習室 (療養支援看護学) |  |  | スクリーン 小 | [6 empty] | 6 | 廃棄
67 | 羽曳野C | A | B1 | 201 | 実習室 (療養支援看護学) | 新5 | 準備室 | 折畳椅子 | [6 empty] | 24 | 移設
68 | 羽曳野C | A | 1 | 301 | 合同講義室 | 新5 | 事務用倉庫 | 折畳机 |  |  |  | 1200 | 450 | 700 | 40 | 移設
69 | 羽曳野C | A | 1 | 301 | 合同講義室 | 新5 | 事務用倉庫 | 折畳机 |  |  |  | 1800 | 450 | 700 | 1 | 移設
70 | 羽曳野C | A | 1 | 301 | 合同講義室 | 新5 | 事務用倉庫 | スタッキングチェア | [6 empty] | 80 | 移設
71 | 羽曳野C | A | 1 | 301 | 合同講義室 | 新5 | 事務用倉庫 | 教卓 |  |  |  | 900 | 500 | 1100 | 1 | 移設
72 | 羽曳野C | A | 1 | 301 | 合同講義室 |  |  | AV機器収納庫 |  |  |  | 600 | 600 | 1000 | 1 | 廃棄
74 | 羽曳野C | A | 1 | 301 | 合同講義室 |  |  | 両開き収納庫 |  |  |  | 400 | 620 | 1000 | 2 | 廃棄
77 | 羽曳野C | A | 1 | 302 | 準備室(感染看護学) |  |  | 書庫 引き戸 |  |  |  | 1500 | 515 | 880 | 1 | 廃棄
78 | 羽曳野C | A | 1 | 302 | 準備室(感染看護学) |  |  | 書庫 ガラス引き戸 |  |  |  | 1500 | 515 | 880 | 1 | 廃棄
79 | 羽曳野C | A | 1 | 302 | 準備室(感染看護学) |  |  | Nichinen 用具ロッカー |  |  |  | 455 | 520 | 1790 | 1 | 廃棄
81 | 羽曳野C | A | 1 | 302 | 準備室(感染看護学) | 旧7 | 地域(在宅)老年看護学実習室 | 日本フリーザー 薬用冷蔵ショーケース | [6 empty] | 1 | 移設
82 | 羽曳野C | A | 1 | 302 | 準備室(感染看護学) |  |  | 日本フリーザー バイオフリーザー | [6 empty] | 1 | 廃棄
84 | 羽曳野C | A | 1 | 302 | 準備室(感染看護学) |  |  | TOMY オートクレーブ（小） | [6 empty] | 1 | 廃棄
85 | 羽曳野C | A | 1 | 302 | 準備室(感染看護学) | 旧7 | 地域(在宅)老年看護学実習室 | SANYO インキュベーター＋台 |  |  |  | 900 | 750 | 720 | 1 | 移設
86 | 羽曳野C | A | 1 | 302 | 準備室(感染看護学) |  |  | YAMATO オートスチール＋移動台 |  |  |  | 640 | 540 | 900 | 1 | 廃棄
88 | 羽曳野C | A | 1 | 302 | 準備室(感染看護学) |  |  | ステンレスワゴン | [6 empty] | 3 | 廃棄
89 | 羽曳野C | A | 1 | 302 | 準備室(感染看護学) | 旧7 | 地域(在宅)老年看護学実習室 | Panasonic バイオハザード対策用キャビネット | [6 empty] | 1 | 移設
90 | 羽曳野C | A | 1 | 302 | 準備室(感染看護学) | 旧7 | 地域(在宅)老年看護学実習室 | １２人用 貴重品ﾛｯｶｰ |  |  |  | 780 | 350 | 1180 | 2 | 移設
91 | 羽曳野C | A | 1 | 302 | 準備室(感染看護学) |  |  | スタッキングチェア | [6 empty] | 1 | 廃棄
92 | 羽曳野C | A | 1 | 302 | 準備室(感染看護学) |  |  | パイプイス | [6 empty] | 1 | 廃棄
93 | 羽曳野C | A | 1 | 302 | 準備室(感染看護学) |  |  | ESPEC サーモレギュレーター | [6 empty] | 1 | 廃棄
95 | 羽曳野C | A | 1 | 302 | 準備室(感染看護学) |  |  | OLYMPUS 顕微鏡（大） | [6 empty] | 1 | 廃棄
97 | 羽曳野C | A | 1 | 302 | 準備室(感染看護学) |  |  | 丸イス | [6 empty] | 1 | 廃棄
98 | 羽曳野C | A | 1 | 303 | 実験室(感染看護学) |  |  | 書庫 引き戸 |  |  |  | 1500 | 515 | 880 | 3 | 廃棄
99 | 羽曳野C | A | 1 | 303 | 実験室(感染看護学) |  |  | 書庫 ガラス引き戸 |  |  |  | 1500 | 515 | 880 | 3 | 廃棄
100 | 羽曳野C | A | 1 | 303 | 実験室(感染看護学) |  |  | SHIMADZU 窓下実験台 |  |  |  | 2400 | 600 | 800 | 5 | 廃棄
102 | 羽曳野C | A | 1 | 303 | 実験室(感染看護学) |  |  | EIKI サーバーラック |  |  |  | 600 | 410 | 995 | 2 | 廃棄
103 | 羽曳野C | A | 1 | 303 | 実験室(感染看護学) |  |  | AURORA オーディオラック |  |  |  | 800 | 600 | 1000 | 1 | 廃棄
107 | 羽曳野C | A | 1 | 303 | 実験室(感染看護学) |  |  | SHIMADZU 電気乾燥機 | [6 empty] | 1 | 廃棄
108 | 羽曳野C | A | 1 | 303 | 実験室(感染看護学) | 旧8 | 研究実験室１ | SANYO インキュベーター | [6 empty] | 1 | 移設
109 | 羽曳野C | A | 1 | 303 | 実験室(感染看護学) | 旧8 | 研究実験室１ | TOMY オートクレーブ（大） | [6 empty] | 1 | 移設
110 | 羽曳野C | A | 1 | 303 | 実験室(感染看護学) |  |  | TOMY オートクレーブ（小） | [6 empty] | 1 | 廃棄
111 | 羽曳野C | A | 1 | 303 | 実験室(感染看護学) | 旧8 | 研究実験室１ | Panasonic 高圧蒸気滅菌器 | [6 empty] | 1 | 移設
112 | 羽曳野C | A | 1 | 303 | 実験室(感染看護学) | 旧8 | 研究実験室１ | SHIMADZU 遠心分離機 | [6 empty] | 1 | 移設
113 | 羽曳野C | A | 1 | 303 | 実験室(感染看護学) |  |  | SHIMADZU 収納棚 |  |  |  | 910 | 410 | 1820 | 1 | 廃棄
114 | 羽曳野C | A | 1 | 303 | 実験室(感染看護学) | 旧8 | 研究実験室１ | ORYMPUS 顕微鏡 | [6 empty] | 5 | 移設
115 | 羽曳野C | A | 1 | 303 | 実験室(感染看護学) | 旧8 | 研究実験室１ | ステンレスワゴン | [6 empty] | 3 | 移設
116 | 羽曳野C | A | 1 | 303 | 実験室(感染看護学) |  |  | 物干しワゴンラック | [6 empty] | 1 | 廃棄
117 | 羽曳野C | A | 1 | 303 | 実験室(感染看護学) |  |  | 移動式作業台 |  |  |  | 900 | 450 | 750 | 1 | 廃棄
118 | 羽曳野C | A | 1 | 303 | 実験室(感染看護学) |  |  | KERM 手押しカート |  |  |  | 350 | 400 | 900 | 1 | 廃棄
119 | 羽曳野C | A | 1 | 303 | 実験室(感染看護学) |  |  | 丸イス | [6 empty] | 61 | 廃棄
121 | 羽曳野C | A | 1 | 303 | 実験室(感染看護学) |  |  | 丸イス コマ付き | [6 empty] | 2 | 廃棄
122 | 羽曳野C | A | 1 | 303 | 実験室(感染看護学) |  |  | パイプイス | [6 empty] | 2 | 廃棄
123 | 羽曳野C | A | 1 | 304 | 倉庫（療養） |  |  | 2段手押し台車 |  |  |  | 750 | 500 | 850 | 1 | 廃棄
134 | 羽曳野C | A | 2 | 401 | 看護共通（療養） |  |  | PLUS 書庫 引き戸 |  |  |  | 1760 | 400 | 1120 | 3 | 廃棄
135 | 羽曳野C | A | 2 | 401 | 看護共通（療養） |  |  | PLUS 書庫 ガラス引き戸 |  |  |  | 1760 | 400 | 730 | 3 | 廃棄
136 | 羽曳野C | A | 2 | 401 | 看護共通（療養） |  |  | NICHINEN 書庫 引き戸 |  |  |  | 880 | 400 | 880 | 1 | 廃棄
137 | 羽曳野C | A | 2 | 401 | 看護共通（療養） |  |  | NICHINEN 書庫 ガラス引き戸 |  |  |  | 880 | 400 | 880 | 1 | 廃棄
138 | 羽曳野C | A | 2 | 401 | 看護共通（療養） |  |  | 平机 |  |  |  | 1400 | 700 | 700 | 1 | 廃棄
139 | 羽曳野C | A | 2 | 401 | 看護共通（療養） |  |  | デスクインワゴン |  |  |  | 400 | 580 | 610 | 1 | 廃棄
140 | 羽曳野C | A | 2 | 401 | 看護共通（療養） |  |  | 書庫 観音開き 天板付き |  |  |  | 900 | 480 | 1120 | 1 | 廃棄
141 | 羽曳野C | A | 2 | 401 | 看護共通（療養） |  |  | Nichinen 書庫 観音開き |  |  |  | 880 | 520 | 880 | 1 | 廃棄
142 | 羽曳野C | A | 2 | 401 | 看護共通（療養） |  |  | ITOKI 作業台 引き戸付き |  |  |  | 1600 | 450 | 700 | 1 | 廃棄
143 | 羽曳野C | A | 2 | 401 | 看護共通（療養） |  |  | ２段ワゴンラック |  |  |  | 450 | 450 | 680 | 1 | 廃棄
144 | 羽曳野C | A | 2 | 401 | 看護共通（療養） |  |  | 移動作業台 |  |  |  | 670 | 470 | 850 | 1 | 廃棄
145 | 羽曳野C | A | 2 | 401 | 看護共通（療養） |  |  | ステンレスワゴン | [6 empty] | 7 | 廃棄
146 | 羽曳野C | A | 2 | 401 | 看護共通（療養） |  |  | 折り畳みテーブル 移動式 木目 |  |  |  | 1500 | 450 | 700 | 2 | 廃棄
147 | 羽曳野C | A | 2 | 401 | 看護共通（療養） |  |  | 折り畳みテーブル 移動式 白天板 |  |  |  | 1800 | 600 | 700 | 4 | 廃棄
148 | 羽曳野C | A | 2 | 401 | 看護共通（療養） |  |  | クルーズカート |  |  |  | 540 | 600 | 480 | 2 | 廃棄
149 | 羽曳野C | A | 2 | 401 | 看護共通（療養） |  |  | PLUS OAチェア肘付き | [6 empty] | 1 | 廃棄
150 | 羽曳野C | A | 2 | 401 | 看護共通（療養） |  |  | 折り畳みイス | [6 empty] | 9 | 廃棄
151 | 羽曳野C | A | 2 | 401 | 看護共通（療養） |  |  | パイプイス | [6 empty] | 9 | 廃棄
152 | 羽曳野C | A | 2 | 401 | 看護共通（療養） |  |  | 回転イス 肘無し | [6 empty] | 1 | 廃棄
153 | 羽曳野C | A | 2 | 401 | 看護共通（療養） |  |  | オープン書庫 ６段 |  |  |  | 615 | 450 | 2040 | 1 | 廃棄
154 | 羽曳野C | A | 2 | 401 | 看護共通（療養） |  |  | シュレッダー | [6 empty] | 1 | 廃棄
155 | 羽曳野C | A | 2 | 401 | 看護共通（療養） |  |  | CANON 大型プリンター | [6 empty] | 1 | 廃棄
156 | 羽曳野C | A | 2 | 401 | 看護共通（療養） |  |  | 折り畳みワゴンカート | [6 empty] | 1 | 廃棄
157 | 羽曳野C | A | 2 | 402 | 湯沸室 | 新9 | 事務室 | 冷蔵庫 | [6 empty] | 1 | 移設
158 | 羽曳野C | A | 2 | 403 | 研究室（療養） |  |  | クローゼット |  |  |  | 450 | 450 | 2100 | 1 | 廃棄
159 | 羽曳野C | A | 2 | 403 | 研究室（療養） | 新13から15 | 教員研究室(1名) | 書庫 観音開き(中) |  |  |  | 900 | 450 | 1050 | 6 | 移設
161 | 羽曳野C | A | 2 | 403 | 研究室（療養） |  |  | 書庫 三段引き出し |  |  |  | 900 | 450 | 1050 | 2 | 廃棄
163 | 羽曳野C | A | 2 | 403 | 研究室（療養） |  |  | 書庫 オープン３段 |  |  |  | 900 | 450 | 1050 | 2 | 廃棄
165 | 羽曳野C | A | 2 | 403 | 研究室（療養） | 新13から15 | 教員研究室(1名) | 書庫 観音開き(小) |  |  |  | 900 | 450 | 450 | 2 | 移設
167 | 羽曳野C | A | 2 | 403 | 研究室（療養） |  |  | Nichinen 一人用ロッカー |  |  |  | 450 | 520 | 1790 | 1 | 廃棄
169 | 羽曳野C | A | 2 | 403 | 研究室（療養） |  |  | NICHINEN 書庫 引き戸 |  |  |  | 900 | 400 | 1070 | 1 | 廃棄
170 | 羽曳野C | A | 2 | 403 | 研究室（療養） |  |  | KOGANE 書庫 引き戸 |  |  |  | 880 | 400 | 880 | 1 | 廃棄
171 | 羽曳野C | A | 2 | 403 | 研究室（療養） |  |  | KOGANE 書庫 ガラス引き戸 |  |  |  | 880 | 400 | 880 | 1 | 廃棄
172 | 羽曳野C | A | 2 | 403 | 研究室（療養） | 新13から15 | 教員研究室(1名) | 移動書架 |  |  |  | 660 | 360 | 1080 | 1 | 移設
173 | 羽曳野C | A | 2 | 403 | 研究室（療養） |  |  | メッシュラック |  |  |  | 610 | 350 | 950 | 1 | 廃棄
174 | 羽曳野C | A | 2 | 403 | 研究室（療養） |  |  | 両袖机 |  |  |  | 1600 | 700 | 700 | 1 | 廃棄
176 | 羽曳野C | A | 2 | 403 | 研究室（療養） |  |  | 平机 |  |  |  | 1200 | 700 | 700 | 1 | 廃棄
178 | 羽曳野C | A | 2 | 403 | 研究室（療養） |  |  | コーナー机 |  |  |  | 760 | 760 | 700 | 1 | 廃棄
179 | 羽曳野C | A | 2 | 403 | 研究室（療養） |  |  | チェストインラック |  |  |  | 495 | 340 | 600 | 1 | 廃棄
180 | 羽曳野C | A | 2 | 403 | 研究室（療養） |  |  | ミーティングテーブル （四角） |  |  |  | 1500 | 750 | 700 | 1 | 廃棄
181 | 羽曳野C | A | 2 | 403 | 研究室（療養） |  |  | ミーティングテーブル （四角） |  |  |  | 1500 | 750 | 700 | 1 | 廃棄
182 | 羽曳野C | A | 2 | 403 | 研究室（療養） |  |  | 収納庫 観音開き（小） |  |  |  | 900 | 450 | 760 | 1 | 廃棄
183 | 羽曳野C | A | 2 | 403 | 研究室（療養） |  |  | 収納庫 観音開き（中） |  |  |  | 900 | 450 | 1030 | 1 | 廃棄
184 | 羽曳野C | A | 2 | 403 | 研究室（療養） |  |  | 会議机（大・楕円型） |  |  |  | 2400 | 1200 | 700 | 1 | 廃棄
185 | 羽曳野C | A | 2 | 403 | 研究室（療養） |  |  | OAチェア肘無し | [6 empty] | 5 | 廃棄
187 | 羽曳野C | A | 2 | 403 | 研究室（療養） |  |  | 革イス肘付き | [6 empty] | 1 | 廃棄
188 | 羽曳野C | A | 2 | 403 | 研究室（療養） |  |  | 革イス肘付き | [6 empty] | 1 | 廃棄
189 | 羽曳野C | A | 2 | 403 | 研究室（療養） | 新13から15 | 教員研究室(1名) | スツール黒 | [6 empty] | 1 | 移設
190 | 羽曳野C | A | 2 | 403 | 研究室（療養） |  |  | ソファー |  |  |  | 2100 | 850 | 750 | 1 | 廃棄
191 | 羽曳野C | A | 2 | 403 | 研究室（療養） |  |  | ２連折り畳みパーテーション |  |  |  | 1900 | 500 | 1800 | 1 | 廃棄
192 | 羽曳野C | A | 2 | 403 | 研究室（療養） |  |  | パーテーション（２） |  |  |  | 900 | 400 | 1620 | 1 | 廃棄
193 | 羽曳野C | A | 2 | 403 | 研究室（療養） |  |  | パーテーション（３） |  |  |  | 1200 | 400 | 1620 | 1 | 廃棄
194 | 羽曳野C | A | 2 | 403 | 研究室（療養） | 新13から15 | 教員研究室(1名) | シュレッダー | [6 empty] | 1 | 移設
195 | 羽曳野C | A | 2 | 403 | 研究室（療養） |  |  | DAEWOO 冷蔵庫 | [6 empty] | 1 | 廃棄
196 | 羽曳野C | A | 2 | 404 | 研究室（療養） |  |  | クローゼット |  |  |  | 450 | 450 | 2100 | 1 | 廃棄
197 | 羽曳野C | A | 2 | 404 | 研究室（療養） |  |  | 書庫 観音開き(中) |  |  |  | 900 | 450 | 1050 | 4 | 廃棄
198 | 羽曳野C | A | 2 | 404 | 研究室（療養） |  |  | 書庫 三段引き出し |  |  |  | 900 | 450 | 1050 | 2 | 廃棄
199 | 羽曳野C | A | 2 | 404 | 研究室（療養） |  |  | 書庫 オープン３段 |  |  |  | 900 | 450 | 1050 | 2 | 廃棄
200 | 羽曳野C | A | 2 | 404 | 研究室（療養） |  |  | 木製ブックシェルフ | [6 empty] | 1 | 廃棄
201 | 羽曳野C | A | 2 | 404 | 研究室（療養） |  |  | 木製本棚 | [6 empty] | 1 | 廃棄
209 | 羽曳野C | A | 2 | 404 | 研究室（療養） |  |  | PCラック | [6 empty] | 1 | 廃棄
210 | 羽曳野C | A | 2 | 404 | 研究室（療養） |  |  | 折り畳み長机 |  |  |  | 1800 | 450 | 700 | 1 | 廃棄
211 | 羽曳野C | A | 2 | 404 | 研究室（療養） |  |  | 移動書架 |  |  |  | 650 | 400 | 900 | 1 | 廃棄
212 | 羽曳野C | A | 2 | 404 | 研究室（療養） |  |  | 木製オープン収納 | [6 empty] | 1 | 廃棄
213 | 羽曳野C | A | 2 | 404 | 研究室（療養） |  |  | 両袖机 |  |  |  | 1600 | 700 | 700 | 1 | 廃棄
214 | 羽曳野C | A | 2 | 404 | 研究室（療養） |  |  | 平机 |  |  |  | 1200 | 700 | 700 | 1 | 廃棄
217 | 羽曳野C | A | 2 | 404 | 研究室（療養） |  |  | コーナー机 |  |  |  | 760 | 760 | 700 | 1 | 廃棄
218 | 羽曳野C | A | 2 | 404 | 研究室（療養） |  |  | 会議机（大・楕円型） |  |  |  | 2400 | 1200 | 700 | 1 | 廃棄
219 | 羽曳野C | A | 2 | 404 | 研究室（療養） |  |  | OAチェア 肘有り | [6 empty] | 7 | 廃棄
220 | 羽曳野C | A | 2 | 404 | 研究室（療養） |  |  | メッシュラック | [6 empty] | 1 | 廃棄
224 | 羽曳野C | A | 2 | 404 | 研究室（療養） |  |  | デスクラック | [6 empty] | 1 | 廃棄
225 | 羽曳野C | A | 2 | 404 | 研究室（療養） |  |  | ３人用ソファー | [6 empty] | 1 | 廃棄
226 | 羽曳野C | A | 2 | 404 | 研究室（療養） |  |  | PC台 | [6 empty] | 1 | 廃棄
227 | 羽曳野C | A | 2 | 405 | 研究室（療養） |  |  | ガラススライド収納庫 |  |  |  | 900 | 450 | 1050 | 1 | 廃棄
228 | 羽曳野C | A | 2 | 405 | 研究室（療養） |  |  | Mデスク |  |  |  | 1500 | 900 | 700 | 1 | 廃棄
229 | 羽曳野C | A | 2 | 405 | 研究室（療養） |  |  | Mチェア | [6 empty] | 4 | 廃棄
232 | 羽曳野C | A | 2 | 405 | 研究室（療養） |  |  | 鍵付きガラス収納庫 |  |  |  | 1210 | 400 | 880 | 1 | 廃棄
233 | 羽曳野C | A | 2 | 405 | 研究室（療養） |  |  | 両開き収納庫 |  |  |  | 900 | 450 | 1050 | 1 | 廃棄
234 | 羽曳野C | A | 2 | 405 | 研究室（療養） |  |  | 4人用ロッカー |  |  |  | 1750 | 520 | 1790 | 1 | 廃棄
236 | 羽曳野C | A | 2 | 405 | 研究室（療養） |  |  | 両開き書庫 |  |  |  | 880 | 380 | 1790 | 2 | 廃棄
237 | 羽曳野C | A | 2 | 405 | 研究室（療養） |  |  | 2段ロッカー |  |  |  | 455 | 620 | 740 | 1 | 廃棄
238 | 羽曳野C | A | 2 | 405 | 研究室（療養） |  |  | 片袖机 |  |  |  | 1200 | 700 | 700 | 3 | 廃棄
239 | 羽曳野C | A | 2 | 405 | 研究室（療養） |  |  | 回転いす | [6 empty] | 1 | 廃棄
243 | 羽曳野C | A | 2 | 405 | 研究室（療養） |  |  | 天板付き収納庫 |  |  |  | 900 | 450 | 1070 | 3 | 廃棄
244 | 羽曳野C | A | 2 | 405 | 研究室（療養） |  |  | シュレッダー | [6 empty] | 1 | 廃棄
245 | 羽曳野C | A | 2 | 405 | 研究室（療養） |  |  | ガラス引き戸収納庫 | [6 empty] | 2 | 廃棄
246 | 羽曳野C | A | 2 | 405 | 研究室（療養） |  |  | 引き戸収納 小 | [6 empty] | 1 | 廃棄
247 | 羽曳野C | A | 2 | 405 | 研究室（療養） |  |  | 肘付き椅子 | [6 empty] | 2 | 廃棄
248 | 羽曳野C | A | 2 | 405 | 研究室（療養） | 新13から15 | 教員研究室(1名) | クルーズカート | [6 empty] | 1 | 移設
249 | 羽曳野C | A | 2 | 405 | 研究室（療養） | 新13から15 | 教員研究室(1名) | 黄緑衝立 |  |  |  | 1210 | 490 | 1500 | 1 | 移設
250 | 羽曳野C | A | 2 | 405 | 研究室（療養） |  |  | ガラス引き戸収納庫 | [6 empty] | 2 | 廃棄
255 | 羽曳野C | A | 2 | 405 | 研究室（療養） | 新13から15 | 教員研究室(1名) | プリンター台 |  |  |  | 600 | 700 | 700 | 1 | 移設
256 | 羽曳野C | A | 2 | 405 | 研究室（療養） |  |  | スライドガラス書庫 |  |  |  | 880 | 400 | 1790 | 2 | 廃棄
257 | 羽曳野C | A | 2 | 405 | 研究室（療養） | 新13から15 | 教員研究室(1名) | 2段傾斜ワゴン |  |  |  | 550 | 380 | 690 | 1 | 移設
258 | 羽曳野C | A | 2 | 405 | 研究室（療養） | 新13から15 | 教員研究室(1名) | コマ付きワゴン |  |  |  | 550 | 510 | 1030 | 1 | 移設
259 | 羽曳野C | A | 2 | 405 | 研究室（療養） | 新13から15 | 教員研究室(1名) | 机下ワゴン |  |  |  | 400 | 600 | 610 | 1 | 移設
260 | 羽曳野C | A | 2 | 405 | 研究室（療養） |  |  | 衝立 |  |  |  | 1200 | 60 | 1250 | 2 | 廃棄
261 | 羽曳野C | A | 2 | 405 | 研究室（療養） |  |  | 衝立 |  |  |  | 700 | 60 | 1250 | 5 | 廃棄
262 | 羽曳野C | A | 2 | 406 | 研究室（療養） |  |  | クローゼット |  |  |  | 450 | 450 | 2100 | 1 | 廃棄
263 | 羽曳野C | A | 2 | 406 | 研究室（療養） |  |  | 書庫 観音開き(中) |  |  |  | 900 | 450 | 1050 | 4 | 廃棄
264 | 羽曳野C | A | 2 | 406 | 研究室（療養） |  |  | 書庫 三段引き出し |  |  |  | 900 | 450 | 1050 | 2 | 廃棄
265 | 羽曳野C | A | 2 | 406 | 研究室（療養） |  |  | 書庫 ガラス引き戸 |  |  |  | 900 | 450 | 1050 | 2 | 廃棄
266 | 羽曳野C | A | 2 | 406 | 研究室（療養） |  |  | 書庫 観音開き(小) |  |  |  | 900 | 450 | 450 | 4 | 廃棄
272 | 羽曳野C | A | 2 | 406 | 研究室（療養） |  |  | 書庫 片開き(小) |  |  |  | 450 | 450 | 450 | 1 | 廃棄
273 | 羽曳野C | A | 2 | 406 | 研究室（療養） |  |  | 書庫 三枚スライド |  |  |  | 900 | 450 | 1050 | 1 | 廃棄
274 | 羽曳野C | A | 2 | 406 | 研究室（療養） |  |  | 書庫 三枚スライド（ガラス） |  |  |  | 900 | 450 | 1050 | 1 | 廃棄
275 | 羽曳野C | A | 2 | 406 | 研究室（療養） |  |  | 書庫 開き戸一枚 |  |  |  | 400 | 450 | 1050 | 1 | 廃棄
276 | 羽曳野C | A | 2 | 406 | 研究室（療養） |  |  | 書庫 引き戸（中） |  |  |  | 900 | 450 | 1050 | 3 | 廃棄
277 | 羽曳野C | A | 2 | 406 | 研究室（療養） |  |  | 内田洋行 食器棚 | [6 empty] | 1 | 廃棄
278 | 羽曳野C | A | 2 | 406 | 研究室（療養） |  |  | 収納庫 観音開き 木目 | [6 empty] | 1 | 廃棄
279 | 羽曳野C | A | 2 | 406 | 研究室（療養） |  |  | ITOKI 収納庫 引き出し２段 | [6 empty] | 1 | 廃棄
280 | 羽曳野C | A | 2 | 406 | 研究室（療養） |  |  | キャスター付き階段３段 | [6 empty] | 1 | 廃棄
281 | 羽曳野C | A | 2 | 406 | 研究室（療養） |  |  | 折り畳みワゴンカート | [6 empty] | 1 | 廃棄
282 | 羽曳野C | A | 2 | 406 | 研究室（療養） |  |  | 両袖机 |  |  |  | 1600 | 700 | 700 | 1 | 廃棄
283 | 羽曳野C | A | 2 | 406 | 研究室（療養） |  |  | 平机 |  |  |  | 1200 | 700 | 700 | 1 | 廃棄
286 | 羽曳野C | A | 2 | 406 | 研究室（療養） |  |  | コーナー机 |  |  |  | 760 | 760 | 700 | 1 | 廃棄
287 | 羽曳野C | A | 2 | 406 | 研究室（療養） |  |  | PCラック | [6 empty] | 1 | 廃棄
288 | 羽曳野C | A | 2 | 406 | 研究室（療養） |  |  | PLUS クリア引き出し収納 | [6 empty] | 1 | 廃棄
289 | 羽曳野C | A | 2 | 406 | 研究室（療養） | 新13から15 | 教員研究室(1名) | CANON 複合機 | [6 empty] | 1 | 移設
290 | 羽曳野C | A | 2 | 406 | 研究室（療養） |  |  | チェストイン収納 クリア引き出し | [6 empty] | 4 | 廃棄
291 | 羽曳野C | A | 2 | 406 | 研究室（療養） |  |  | 移動書架 | [6 empty] | 1 | 廃棄
292 | 羽曳野C | A | 2 | 406 | 研究室（療養） | 新13から15 | 教員研究室(1名) | ステンレスワゴン | [6 empty] | 1 | 移設
293 | 羽曳野C | A | 2 | 406 | 研究室（療養） |  |  | 会議机（大・楕円型） |  |  |  | 2400 | 1200 | 700 | 1 | 廃棄
294 | 羽曳野C | A | 2 | 406 | 研究室（療養） |  |  | OAチェア 肘付き | [6 empty] | 6 | 廃棄
295 | 羽曳野C | A | 2 | 406 | 研究室（療養） |  |  | 回転イス 肘無し | [6 empty] | 1 | 廃棄
299 | 羽曳野C | A | 2 | 406 | 研究室（療養） |  |  | ファイリングワゴン | [6 empty] | 1 | 廃棄
300 | 羽曳野C | A | 2 | 406 | 研究室（療養） | 新13から15 | 教員研究室(1名) | シュレッダー | [6 empty] | 1 | 移設
301 | 羽曳野C | A | 2 | 406 | 研究室（療養） |  |  | 丸イス | [6 empty] | 1 | 廃棄
302 | 羽曳野C | A | 2 | 406 | 研究室（療養） |  |  | パーテーション | [6 empty] | 1 | 廃棄
303 | 羽曳野C | A | 2 | 407 | 研究室（療養） |  |  | クローゼット |  |  |  | 450 | 450 | 2100 | 1 | 廃棄
304 | 羽曳野C | A | 2 | 407 | 研究室（療養） |  |  | 書庫 観音開き(中) |  |  |  | 900 | 450 | 1050 | 4 | 廃棄
305 | 羽曳野C | A | 2 | 407 | 研究室（療養） |  |  | 書庫 三段引き出し |  |  |  | 900 | 450 | 1050 | 2 | 廃棄
306 | 羽曳野C | A | 2 | 407 | 研究室（療養） |  |  | 書庫 ガラス引き戸 |  |  |  | 900 | 450 | 1050 | 2 | 廃棄
307 | 羽曳野C | A | 2 | 407 | 研究室（療養） |  |  | 書庫 ブックシェルフ |  |  |  | 900 | 450 | 1050 | 1 | 廃棄
313 | 羽曳野C | A | 2 | 407 | 研究室（療養） |  |  | 書庫 引き戸（大） |  |  |  | 1500 | 520 | 880 | 1 | 廃棄
314 | 羽曳野C | A | 2 | 407 | 研究室（療養） |  |  | 書庫 ガラス引き戸（大） |  |  |  | 1500 | 520 | 880 | 1 | 廃棄
315 | 羽曳野C | A | 2 | 407 | 研究室（療養） |  |  | 書庫 クリア引き出し２列 |  |  |  | 900 | 450 | 1050 | 1 | 廃棄
316 | 羽曳野C | A | 2 | 407 | 研究室（療養） |  |  | 書庫 オープン３段 |  |  |  | 900 | 450 | 1050 | 1 | 廃棄
317 | 羽曳野C | A | 2 | 407 | 研究室（療養） |  |  | 食器棚 |  |  |  | 600 | 400 | 1800 | 1 | 廃棄
318 | 羽曳野C | A | 2 | 407 | 研究室（療養） |  |  | 両袖机 |  |  |  | 1600 | 700 | 700 | 1 | 廃棄
319 | 羽曳野C | A | 2 | 407 | 研究室（療養） |  |  | 平机 |  |  |  | 1200 | 700 | 700 | 1 | 廃棄
323 | 羽曳野C | A | 2 | 407 | 研究室（療養） |  |  | コーナー机 |  |  |  | 760 | 760 | 700 | 1 | 廃棄
324 | 羽曳野C | A | 2 | 407 | 研究室（療養） | 新13から15 | 教員研究室(1名) | ホワイトボード |  |  |  | 1300 | 570 | 1780 | 1 | 移設
325 | 羽曳野C | A | 2 | 407 | 研究室（療養） | 新13から15 | 教員研究室(1名) | Avantte 収納庫 |  |  |  | 280 | 370 | 880 | 1 | 移設
326 | 羽曳野C | A | 2 | 407 | 研究室（療養） | 新13から15 | 教員研究室(1名) | 折り畳みテーブル |  |  |  | 1800 | 450 | 700 | 1 | 移設
327 | 羽曳野C | A | 2 | 407 | 研究室（療養） | 新13から15 | 教員研究室(1名) | カタログスタンド | [6 empty] | 1 | 移設
328 | 羽曳野C | A | 2 | 407 | 研究室（療養） |  |  | アングル棚 |  |  |  | 1200 | 310 | 2250 | 1 | 廃棄
329 | 羽曳野C | A | 2 | 407 | 研究室（療養） |  |  | 会議机（大・楕円型） |  |  |  | 2400 | 1200 | 700 | 1 | 廃棄
330 | 羽曳野C | A | 2 | 407 | 研究室（療養） |  |  | PLUS OAチェア肘付き | [6 empty] | 4 | 廃棄
333 | 羽曳野C | A | 2 | 407 | 研究室（療養） |  |  | スタッキングチェア | [6 empty] | 1 | 廃棄
334 | 羽曳野C | A | 2 | 407 | 研究室（療養） |  |  | OAチェア 肘付き | [6 empty] | 1 | 廃棄
336 | 羽曳野C | A | 2 | 407 | 研究室（療養） |  |  | 丸イス | [6 empty] | 1 | 廃棄
337 | 羽曳野C | A | 2 | 407 | 研究室（療養） | 新13から15 | 教員研究室(1名) | カタログスタンド（小） | [6 empty] | 1 | 移設
338 | 羽曳野C | A | 2 | 407 | 研究室（療養） | 新13から15 | 教員研究室(1名) | プリンターラック |  |  |  | 600 | 480 | 690 | 1 | 移設
339 | 羽曳野C | A | 2 | 407 | 研究室（療養） | 新13から15 | 教員研究室(1名) | クルーズカート |  |  |  | 540 | 600 | 480 | 1 | 移設
340 | 羽曳野C | A | 2 | 407 | 研究室（療養） | 新13から15 | 教員研究室(1名) | キャスターラック |  |  |  | 550 | 350 | 700 | 1 | 移設
341 | 羽曳野C | A | 2 | 407 | 研究室（療養） | 新13から15 | 教員研究室(1名) | シュレッダー | [6 empty] | 1 | 移設
342 | 羽曳野C | A | 2 | 407 | 研究室（療養） | 新13から15 | 教員研究室(1名) | チェストインワゴン | [6 empty] | 1 | 移設
343 | 羽曳野C | A | 2 | 408 | 研究室（療養） |  |  | クローゼット |  |  |  | 450 | 450 | 2100 | 1 | 廃棄
344 | 羽曳野C | A | 2 | 408 | 研究室（療養） |  |  | 書庫 観音開き(中) |  |  |  | 900 | 450 | 1050 | 4 | 廃棄
345 | 羽曳野C | A | 2 | 408 | 研究室（療養） |  |  | PLUS 書庫 ガラス引き戸 |  |  |  | 850 | 320 | 1500 | 1 | 廃棄
346 | 羽曳野C | A | 2 | 408 | 研究室（療養） |  |  | 軽量棚（小） |  |  |  | 900 | 300 | 2100 | 1 | 廃棄
347 | 羽曳野C | A | 2 | 408 | 研究室（療養） |  |  | 軽量棚（大） |  |  |  | 1800 | 300 | 2100 | 1 | 廃棄
348 | 羽曳野C | A | 2 | 408 | 研究室（療養） |  |  | 両袖机 |  |  |  | 1400 | 700 | 700 | 1 | 廃棄
350 | 羽曳野C | A | 2 | 408 | 研究室（療養） |  |  | ミーティングテーブル（半楕円） |  |  |  | 1500 | 900 | 700 | 1 | 廃棄
351 | 羽曳野C | A | 2 | 408 | 研究室（療養） |  |  | OAチェア 肘無し | [6 empty] | 1 | 廃棄
352 | 羽曳野C | A | 2 | 408 | 研究室（療養） |  |  | Giloflex イス肘付き | [6 empty] | 1 | 廃棄
353 | 羽曳野C | A | 2 | 408 | 研究室（療養） | 新13から15 | 教員研究室(1名) | KOKUYO プリンターラック |  |  |  | 640 | 700 | 1310 | 1 | 移設
355 | 羽曳野C | A | 2 | 409 | 研究室（療養） |  |  | クローゼット |  |  |  | 450 | 450 | 2100 | 1 | 廃棄
356 | 羽曳野C | A | 2 | 409 | 研究室（療養） |  |  | 書庫 観音開き(中) |  |  |  | 900 | 450 | 1050 | 4 | 廃棄
357 | 羽曳野C | A | 2 | 409 | 研究室（療養） |  |  | KOKUYO 書庫 オープン５段 |  |  |  | 880 | 400 | 1850 | 1 | 廃棄
358 | 羽曳野C | A | 2 | 409 | 研究室（療養） |  |  | Nichinen 書庫 引き戸 |  |  |  | 880 | 400 | 1790 | 2 | 廃棄
359 | 羽曳野C | A | 2 | 409 | 研究室（療養） |  |  | 両袖机 |  |  |  | 1400 | 700 | 700 | 1 | 廃棄
360 | 羽曳野C | A | 2 | 409 | 研究室（療養） |  |  | 平机 |  |  |  | 800 | 700 | 700 | 1 | 廃棄
361 | 羽曳野C | A | 2 | 409 | 研究室（療養） |  |  | ミーティングテーブル（半楕円） |  |  |  | 1500 | 900 | 700 | 1 | 廃棄
362 | 羽曳野C | A | 2 | 409 | 研究室（療養） |  |  | OAチェア 肘無し | [6 empty] | 1 | 廃棄
363 | 羽曳野C | A | 2 | 409 | 研究室（療養） | 新13から15 | 教員研究室(1名) | OAチェア 肘付き | [6 empty] | 1 | 移設
364 | 羽曳野C | A | 2 | 409 | 研究室（療養） | 新13から15 | 教員研究室(1名) | シュレッダー | [6 empty] | 1 | 移設
388 | 羽曳野C | A | 2 | 409 | 研究室（療養） | 新13から15 | 教員研究室(1名) | プリンターラック |  |  |  | 600 | 710 | 1600 | 1 | 移設
389 | 羽曳野C | A | 2 | 409 | 研究室（療養） | 新13から15 | 教員研究室(1名) | ステンレスワゴン | [6 empty] | 1 | 移設
390 | 羽曳野C | A | 2 | 410 | 研究室（療養） |  |  | クローゼット |  |  |  | 450 | 450 | 2100 | 1 | 廃棄
391 | 羽曳野C | A | 2 | 410 | 研究室（療養） |  |  | 書庫 観音開き(中) |  |  |  | 900 | 450 | 1050 | 4 | 廃棄
392 | 羽曳野C | A | 2 | 410 | 研究室（療養） |  |  | 書庫 オープン６段 |  |  |  | 800 | 450 | 2100 | 1 | 廃棄
393 | 羽曳野C | A | 2 | 410 | 研究室（療養） |  |  | アングル棚 |  |  |  | 900 | 310 | 2110 | 2 | 廃棄
394 | 羽曳野C | A | 2 | 410 | 研究室（療養） |  |  | 両袖机 |  |  |  | 1400 | 700 | 700 | 1 | 廃棄
395 | 羽曳野C | A | 2 | 410 | 研究室（療養） |  |  | 平机 |  |  |  | 800 | 700 | 700 | 1 | 廃棄
396 | 羽曳野C | A | 2 | 410 | 研究室（療養） |  |  | 片袖机 |  |  |  | 1200 | 700 | 700 | 1 | 廃棄
397 | 羽曳野C | A | 2 | 410 | 研究室（療養） |  |  | ミーティングテーブル（半楕円） |  |  |  | 1500 | 900 | 700 | 1 | 廃棄
398 | 羽曳野C | A | 2 | 410 | 研究室（療養） |  |  | Giloflex イス肘付き | [6 empty] | 4 | 廃棄
399 | 羽曳野C | A | 2 | 410 | 研究室（療養） | 新13から15 | 教員研究室(1名) | OAチェア 肘付き | [6 empty] | 1 | 移設
400 | 羽曳野C | A | 2 | 410 | 研究室（療養） |  |  | OAチェア 肘無し | [6 empty] | 1 | 廃棄
412 | 羽曳野C | A | 2 | 410 | 研究室（療養） |  |  | シュレッダー | [6 empty] | 1 | 廃棄
413 | 羽曳野C | A | 2 | 410 | 研究室（療養） | 新13から15 | 教員研究室(1名) | OKI プリンター＋台 | [6 empty] | 1 | 移設
414 | 羽曳野C | A | 2 | 410 | 研究室（療養） | 新13から15 | 教員研究室(1名) | クルーズカート |  |  |  | 540 | 600 | 480 | 1 | 移設
415 | 羽曳野C | A | 2 | 410 | 研究室（療養） | 新13から15 | 教員研究室(1名) | Richell 収納ボックス | [6 empty] | 1 | 移設
416 | 羽曳野C | A | 2 | 411 | 研究室（療養） |  |  | ロッカー |  |  |  | 450 | 450 | 2150 | 1 | 廃棄
417 | 羽曳野C | A | 2 | 411 | 研究室（療養） |  |  | オープンラック |  |  |  | 450 | 450 | 2170 | 1 | 廃棄
418 | 羽曳野C | A | 2 | 411 | 研究室（療養） |  |  | 両開き収納庫 |  |  |  | 900 | 450 | 1050 | 4 | 廃棄
419 | 羽曳野C | A | 2 | 411 | 研究室（療養） | 新13から15 | 教員研究室(1名) | 2段傾斜ワゴン |  |  |  | 700 | 480 | 970 | 1 | 移設
420 | 羽曳野C | A | 2 | 411 | 研究室（療養） | 新13から15 | 教員研究室(1名) | プリンター台 |  |  |  | 700 | 600 | 700 | 1 | 移設
425 | 羽曳野C | A | 2 | 411 | 研究室（療養） |  |  | 4段ロッカー |  |  |  | 380 | 630 | 1340 | 1 | 廃棄
426 | 羽曳野C | A | 2 | 411 | 研究室（療養） |  |  | 2段ロッカー |  |  |  | 450 | 620 | 740 | 1 | 廃棄
427 | 羽曳野C | A | 2 | 411 | 研究室（療養） |  |  | U字デスク |  |  |  | 1500 | 900 | 700 | 1 | 廃棄
428 | 羽曳野C | A | 2 | 411 | 研究室（療養） |  |  | ジロフレックス椅子 | [6 empty] | 2 | 廃棄
429 | 羽曳野C | A | 2 | 411 | 研究室（療養） |  |  | 天地6段スチールラック |  |  |  | 900 | 300 | 2100 | 2 | 廃棄
433 | 羽曳野C | A | 2 | 411 | 研究室（療養） | 新13から15 | 教員研究室(1名) | シュレッダー | [6 empty] | 1 | 移設
434 | 羽曳野C | A | 2 | 411 | 研究室（療養） |  |  | 両袖つくえ |  |  |  | 1400 | 700 | 700 | 1 | 廃棄
435 | 羽曳野C | A | 2 | 411 | 研究室（療養） |  |  | 平机 |  |  |  | 800 | 700 | 700 | 1 | 廃棄
436 | 羽曳野C | A | 2 | 411 | 研究室（療養） |  |  | PLUS椅子 | [6 empty] | 2 | 廃棄
441 | 羽曳野C | A | 3 | 501 | 湯沸室 |  |  | KOKUYO 電話台 |  |  |  | 450 | 450 | 700 | 1 | 廃棄
442 | 羽曳野C | A | 3 | 502 | 研究室（母性・助産） | 新13から15 | 教員研究室(1名) | クローゼット |  |  |  | 450 | 450 | 2100 | 1 | 移設
443 | 羽曳野C | A | 3 | 502 | 研究室（母性・助産） | 新13から15 | 教員研究室(1名) | 書庫 観音開き(中) |  |  |  | 900 | 450 | 1050 | 4 | 移設
444 | 羽曳野C | A | 3 | 502 | 研究室（母性・助産） | 新13から15 | 教員研究室(1名) | 書庫 ガラス引き戸 |  |  |  | 800 | 400 | 1050 | 2 | 移設
445 | 羽曳野C | A | 3 | 502 | 研究室（母性・助産） |  |  | 平机 |  |  |  | 800 | 700 | 700 | 1 | 廃棄
446 | 羽曳野C | A | 3 | 502 | 研究室（母性・助産） |  |  | 両袖机 |  |  |  | 1400 | 700 | 700 | 1 | 廃棄
447 | 羽曳野C | A | 3 | 502 | 研究室（母性・助産） |  |  | ミーティングテーブル（半楕円形） |  |  |  | 1500 | 900 | 700 | 1 | 廃棄
448 | 羽曳野C | A | 3 | 502 | 研究室（母性・助産） |  |  | OAチェア肘付き | [6 empty] | 1 | 廃棄
449 | 羽曳野C | A | 3 | 502 | 研究室（母性・助産） | 新13から15 | 教員研究室(1名) | 折り畳みワゴンカート | [6 empty] | 1 | 移設
450 | 羽曳野C | A | 3 | 502 | 研究室（母性・助産） | 新13から15 | 教員研究室(1名) | プリンター台 |  |  |  | 550 | 700 | 460 | 1 | 移設
451 | 羽曳野C | A | 3 | 502 | 研究室（母性・助産） | 新13から15 | 教員研究室(1名) | イーゼル＋ホワイトボート | [6 empty] | 1 | 移設
452 | 羽曳野C | A | 3 | 502 | 研究室（母性・助産） | 新13から15 | 教員研究室(1名) | MS シュレッダー | [6 empty] | 1 | 移設
453 | 羽曳野C | A | 3 | 502 | 研究室（母性・助産） |  |  | ミーティングチェア | [6 empty] | 1 | 廃棄
454 | 羽曳野C | A | 3 | 502 | 研究室（母性・助産） | 新13から15 | 教員研究室(1名) | スツール黒 | [6 empty] | 1 | 移設
455 | 羽曳野C | A | 3 | 503 | 研究室（母性・助産） | 新13から15 | 教員研究室(1名) | クローゼット |  |  |  | 450 | 450 | 2100 | 1 | 移設
456 | 羽曳野C | A | 3 | 503 | 研究室（母性・助産） | 新13から15 | 教員研究室(1名) | 書庫 観音開き(中) |  |  |  | 900 | 450 | 1050 | 4 | 移設
457 | 羽曳野C | A | 3 | 503 | 研究室（母性・助産） | 新13から15 | 教員研究室(1名) | 書庫 観音開き(大) |  |  |  | 900 | 450 | 2100 | 1 | 移設
458 | 羽曳野C | A | 3 | 503 | 研究室（母性・助産） | 新13から15 | 教員研究室(1名) | 書庫 観音開き(細) |  |  |  | 450 | 450 | 1050 | 2 | 移設
459 | 羽曳野C | A | 3 | 503 | 研究室（母性・助産） |  |  | 両袖机 |  |  |  | 1600 | 700 | 700 | 1 | 廃棄
460 | 羽曳野C | A | 3 | 503 | 研究室（母性・助産） |  |  | ミーティングテーブル（半楕円） |  |  |  | 1500 | 900 | 700 | 1 | 廃棄
461 | 羽曳野C | A | 3 | 503 | 研究室（母性・助産） |  |  | OAチェア肘付き | [6 empty] | 2 | 廃棄
462 | 羽曳野C | A | 3 | 503 | 研究室（母性・助産） | 新13から15 | 教員研究室(1名) | 移動書架（白） | [6 empty] | 1 | 移設
463 | 羽曳野C | A | 3 | 503 | 研究室（母性・助産） | 新13から15 | 教員研究室(1名) | 移動書架（グレー） | [6 empty] | 1 | 移設
464 | 羽曳野C | A | 3 | 503 | 研究室（母性・助産） | 新13から15 | 教員研究室(1名) | 書庫 オープン5段 |  |  |  | 610 | 450 | 2100 | 1 | 移設
465 | 羽曳野C | A | 3 | 503 | 研究室（母性・助産） | 新13から15 | 教員研究室(1名) | シュレッダー | [6 empty] | 1 | 移設
466 | 羽曳野C | A | 3 | 503 | 研究室（母性・助産） | 新13から15 | 教員研究室(1名) | RICOH 複合機＋台 | [6 empty] | 1 | 移設
467 | 羽曳野C | A | 3 | 503 | 研究室（母性・助産） | 新13から15 | 教員研究室(1名) | 食器棚 |  |  |  | 300 | 400 | 890 | 1 | 移設
468 | 羽曳野C | A | 3 | 503 | 研究室（母性・助産） |  |  | パイプイス | [6 empty] | 3 | 廃棄
469 | 羽曳野C | A | 3 | 504 | 研究室（母性・助産） | 新13から15 | 教員研究室(1名) | クローゼット |  |  |  | 450 | 450 | 2150 | 1 | 移設
470 | 羽曳野C | A | 3 | 504 | 研究室（母性・助産） | 新13から15 | 教員研究室(1名) | 書庫 三段引き出し |  |  |  | 900 | 450 | 1050 | 3 | 移設
471 | 羽曳野C | A | 3 | 504 | 研究室（母性・助産） | 新13から15 | 教員研究室(1名) | 書庫 ガラス引き戸（大） |  |  |  | 900 | 450 | 1050 | 2 | 移設
472 | 羽曳野C | A | 3 | 504 | 研究室（母性・助産） | 新13から15 | 教員研究室(1名) | 書庫 観音開き（大） |  |  |  | 900 | 450 | 1050 | 4 | 移設
473 | 羽曳野C | A | 3 | 504 | 研究室（母性・助産） | 新13から15 | 教員研究室(1名) | 書庫 ブックシェルフ |  |  |  | 900 | 450 | 1050 | 1 | 移設
474 | 羽曳野C | A | 3 | 504 | 研究室（母性・助産） |  |  | 会議机 |  |  |  | 2400 | 1200 | 700 | 1 | 廃棄
475 | 羽曳野C | A | 3 | 504 | 研究室（母性・助産） |  |  | 両袖机 |  |  |  | 1600 | 700 | 700 | 1 | 廃棄
476 | 羽曳野C | A | 3 | 504 | 研究室（母性・助産） | 新13から15 | 教員研究室(1名) | 平机 |  |  |  | 1200 | 700 | 700 | 1 | 移設
477 | 羽曳野C | A | 3 | 504 | 研究室（母性・助産） |  |  | コーナー机 |  |  |  | 760 | 760 | 700 | 1 | 廃棄
478 | 羽曳野C | A | 3 | 504 | 研究室（母性・助産） |  |  | 片袖机 |  |  |  | 1200 | 760 | 700 | 1 | 廃棄
479 | 羽曳野C | A | 3 | 504 | 研究室（母性・助産） |  |  | ミーティングテーブル |  |  |  | 1500 | 750 | 700 | 1 | 廃棄
480 | 羽曳野C | A | 3 | 504 | 研究室（母性・助産） | 新13から15 | 教員研究室(1名) | 内田洋行 食器棚 |  |  |  | 600 | 500 | 1800 | 1 | 移設
481 | 羽曳野C | A | 3 | 504 | 研究室（母性・助産） |  |  | CUBEI 冷蔵庫 | [6 empty] | 1 | 廃棄
482 | 羽曳野C | A | 3 | 504 | 研究室（母性・助産） | 新13から15 | 教員研究室(1名) | チェストインワゴン（天板付き） |  |  |  | 650 | 350 | 600 | 1 | 移設
483 | 羽曳野C | A | 3 | 504 | 研究室（母性・助産） | 新13から15 | 教員研究室(1名) | AVANTTE 引き出し収納（白） |  |  |  | 495 | 340 | 880 | 1 | 移設
484 | 羽曳野C | A | 3 | 504 | 研究室（母性・助産） | 新13から15 | 教員研究室(1名) | AVANTTE 引き出し収納（赤） |  |  |  | 280 | 340 | 880 | 2 | 移設
485 | 羽曳野C | A | 3 | 504 | 研究室（母性・助産） |  |  | スタッキングチェア | [6 empty] | 5 | 廃棄
487 | 羽曳野C | A | 3 | 504 | 研究室（母性・助産） | 新13から15 | 教員研究室(1名) | OAチェア 肘付き | [6 empty] | 1 | 移設
488 | 羽曳野C | A | 3 | 504 | 研究室（母性・助産） |  |  | 木製ラック | [6 empty] | 1 | 廃棄
489 | 羽曳野C | A | 3 | 504 | 研究室（母性・助産） |  |  | PLUS 回転イス肘付き | [6 empty] | 2 | 廃棄
490 | 羽曳野C | A | 3 | 504 | 研究室（母性・助産） |  |  | ミーティングチェア | [6 empty] | 2 | 廃棄
491 | 羽曳野C | A | 3 | 504 | 研究室（母性・助産） |  |  | Gilohex 会議イス 肘付き | [6 empty] | 2 | 廃棄
492 | 羽曳野C | A | 3 | 504 | 研究室（母性・助産） | 新13から15 | 教員研究室(1名) | パーテーション（１） |  |  |  | 925 | 400 | 1550 | 1 | 移設
493 | 羽曳野C | A | 3 | 504 | 研究室（母性・助産） |  |  | パーテーション（２） |  |  |  | 910 | 400 | 1850 | 1 | 廃棄
494 | 羽曳野C | A | 3 | 504 | 研究室（母性・助産） | 新13から15 | 教員研究室(1名) | パーテーション（３） |  |  |  | 800 | 400 | 1540 | 2 | 移設
495 | 羽曳野C | A | 3 | 504 | 研究室（母性・助産） |  |  | パーテーション（４） |  |  |  | 1530 | 340 | 1500 | 2 | 廃棄
496 | 羽曳野C | A | 3 | 504 | 研究室（母性・助産） | 新13から15 | 教員研究室(1名) | LION クリア引き出し収納 |  |  |  | 450 | 350 | 700 | 1 | 移設
497 | 羽曳野C | A | 3 | 505 | 研究室（母性・助産） |  |  | 会議机（半楕円） | [6 empty] | 2 | 廃棄
498 | 羽曳野C | A | 3 | 505 | 研究室（母性・助産） |  |  | PLUS 回転イス肘付き（黒） | [6 empty] | 7 | 廃棄
499 | 羽曳野C | A | 3 | 505 | 研究室（母性・助産） |  |  | 書庫 一枚扉 | [6 empty] | 3 | 廃棄
500 | 羽曳野C | A | 3 | 505 | 研究室（母性・助産） |  |  | 書庫 観音開き | [6 empty] | 7 | 廃棄
501 | 羽曳野C | A | 3 | 505 | 研究室（母性・助産） |  |  | 書庫 観音開き ベース・天板付き | [6 empty] | 1 | 廃棄
502 | 羽曳野C | A | 3 | 505 | 研究室（母性・助産） |  |  | 書庫 引き出し8段 | [6 empty] | 1 | 廃棄
503 | 羽曳野C | A | 3 | 505 | 研究室（母性・助産） |  |  | パーテーション | [6 empty] | 2 | 廃棄
504 | 羽曳野C | A | 3 | 505 | 研究室（母性・助産） | 新13から15 | 教員研究室(1名) | 移動書架 | [6 empty] | 1 | 移設
505 | 羽曳野C | A | 3 | 505 | 研究室（母性・助産） | 新13から15 | 教員研究室(1名) | プリンター台 | [6 empty] | 1 | 移設
506 | 羽曳野C | A | 3 | 505 | 研究室（母性・助産） |  |  | PLUS 2段引き出し | [6 empty] | 1 | 廃棄
507 | 羽曳野C | A | 3 | 505 | 研究室（母性・助産） |  |  | NITINEN 書庫 ガラス引き戸 | [6 empty] | 2 | 廃棄
508 | 羽曳野C | A | 3 | 505 | 研究室（母性・助産） |  |  | クルーズカート |  |  |  | 650 | 550 | 1100 | 1 | 廃棄
509 | 羽曳野C | A | 3 | 505 | 研究室（母性・助産） |  |  | スツール（黒） | [6 empty] | 1 | 廃棄
510 | 羽曳野C | A | 3 | 505 | 研究室（母性・助産） |  |  | イス 四つ足 （青） | [6 empty] | 1 | 廃棄
511 | 羽曳野C | A | 3 | 505 | 研究室（母性・助産） |  |  | 両袖机 |  |  |  | 1400 | 700 | 700 | 2 | 廃棄
512 | 羽曳野C | A | 3 | 505 | 研究室（母性・助産） |  |  | NITINEN 2段引き出し |  |  |  | 450 | 620 | 750 | 2 | 廃棄
513 | 羽曳野C | A | 3 | 505 | 研究室（母性・助産） |  |  | AVANTTE 収納庫 |  |  |  | 280 | 370 | 880 | 1 | 廃棄
514 | 羽曳野C | A | 3 | 505 | 研究室（母性・助産） |  |  | PLUS OAチェア 肘なし | [6 empty] | 1 | 廃棄
515 | 羽曳野C | A | 3 | 505 | 研究室（母性・助産） |  |  | PLUS OAチェア 肘有り | [6 empty] | 1 | 廃棄
516 | 羽曳野C | A | 3 | 505 | 研究室（母性・助産） |  |  | パイプイス（グレー） | [6 empty] | 2 | 廃棄
517 | 羽曳野C | A | 3 | 506 | 研究室（母性・助産） | 新13から15 | 教員研究室(1名) | クローゼット |  |  |  | 450 | 450 | 2100 | 1 | 移設
518 | 羽曳野C | A | 3 | 506 | 研究室（母性・助産） | 新13から15 | 教員研究室(1名) | 書庫 観音開き(中) |  |  |  | 900 | 450 | 1050 | 2 | 移設
519 | 羽曳野C | A | 3 | 506 | 研究室（母性・助産） | 新13から15 | 教員研究室(1名) | 書庫 引き出し三段 |  |  |  | 900 | 450 | 1050 | 2 | 移設
520 | 羽曳野C | A | 3 | 506 | 研究室（母性・助産） | 新13から15 | 教員研究室(1名) | 書庫 ガラス引き戸 |  |  |  | 900 | 450 | 1050 | 2 | 移設
521 | 羽曳野C | A | 3 | 506 | 研究室（母性・助産） |  |  | 両袖机 |  |  |  | 1400 | 700 | 700 | 1 | 廃棄
522 | 羽曳野C | A | 3 | 506 | 研究室（母性・助産） |  |  | 平机 |  |  |  | 800 | 700 | 700 | 2 | 廃棄
523 | 羽曳野C | A | 3 | 506 | 研究室（母性・助産） |  |  | ミーティングテーブル（楕円系） |  |  |  | 1500 | 900 | 700 | 1 | 廃棄
524 | 羽曳野C | A | 3 | 506 | 研究室（母性・助産） |  |  | PLUS 回転イス肘付き | [6 empty] | 3 | 廃棄
525 | 羽曳野C | A | 3 | 506 | 研究室（母性・助産） | 新13から15 | 教員研究室(1名) | 移動書架（白） | [6 empty] | 1 | 移設
526 | 羽曳野C | A | 3 | 506 | 研究室（母性・助産） | 新13から15 | 教員研究室(1名) | LION キッチンケース |  |  |  | 600 | 400 | 880 | 1 | 移設
527 | 羽曳野C | A | 3 | 506 | 研究室（母性・助産） | 新13から15 | 教員研究室(1名) | アコ・フランス・ジャパン ｼｭﾚｯﾀﾞｰ | [6 empty] | 1 | 移設
528 | 羽曳野C | A | 3 | 506 | 研究室（母性・助産） |  |  | パイプイス | [6 empty] | 2 | 廃棄
529 | 羽曳野C | A | 3 | 506 | 研究室（母性・助産） | 新13から15 | 教員研究室(1名) | パーテーション |  |  |  | 800 | 400 | 1540 | 1 | 移設
530 | 羽曳野C | A | 3 | 507 | 研究室（母性・助産） | 新13から15 | 教員研究室(1名) | クローゼット |  |  |  | 450 | 450 | 2100 | 1 | 移設
531 | 羽曳野C | A | 3 | 507 | 研究室（母性・助産） | 新13から15 | 教員研究室(1名) | 書庫 観音開き(中) |  |  |  | 900 | 450 | 1050 | 4 | 移設
532 | 羽曳野C | A | 3 | 507 | 研究室（母性・助産） | 新13から15 | 教員研究室(1名) | NITINEN 書庫 引き戸 |  |  |  | 880 | 400 | 880 | 1 | 移設
533 | 羽曳野C | A | 3 | 507 | 研究室（母性・助産） | 新13から15 | 教員研究室(1名) | NITINEN 書庫 ガラス引き戸 |  |  |  | 880 | 400 | 880 | 1 | 移設
534 | 羽曳野C | A | 3 | 507 | 研究室（母性・助産） |  |  | 両袖机 |  |  |  | 1400 | 700 | 700 | 1 | 廃棄
535 | 羽曳野C | A | 3 | 507 | 研究室（母性・助産） |  |  | 平机 |  |  |  | 800 | 700 | 700 | 1 | 廃棄
536 | 羽曳野C | A | 3 | 507 | 研究室（母性・助産） |  |  | ミーティングテーブル（半楕円） |  |  |  | 1500 | 900 | 700 | 1 | 廃棄
537 | 羽曳野C | A | 3 | 507 | 研究室（母性・助産） |  |  | ハイバックチェア肘付き | [6 empty] | 1 | 廃棄
538 | 羽曳野C | A | 3 | 507 | 研究室（母性・助産） | 新13から15 | 教員研究室(1名) | 移動書架（白） | [6 empty] | 1 | 移設
539 | 羽曳野C | A | 3 | 507 | 研究室（母性・助産） | 新13から15 | 教員研究室(1名) | 昇降移動机 | [6 empty] | 1 | 移設
540 | 羽曳野C | A | 3 | 507 | 研究室（母性・助産） | 新13から15 | 教員研究室(1名) | チェストインワゴン（天板付き） |  |  |  | 650 | 350 | 600 | 1 | 移設
541 | 羽曳野C | A | 3 | 507 | 研究室（母性・助産） | 新13から15 | 教員研究室(1名) | シュレッダー | [6 empty] | 1 | 移設
542 | 羽曳野C | A | 3 | 507 | 研究室（母性・助産） | 新13から15 | 教員研究室(1名) | プリンター台 | [6 empty] | 1 | 移設
543 | 羽曳野C | A | 3 | 507 | 研究室（母性・助産） | 新13から15 | 教員研究室(1名) | 内田洋行 食器棚 |  |  |  | 600 | 500 | 1800 | 1 | 移設
544 | 羽曳野C | A | 3 | 507 | 研究室（母性・助産） |  |  | パイプイス | [6 empty] | 1 | 廃棄
545 | 羽曳野C | A | 3 | 507 | 研究室（母性・助産） |  |  | OAチェア肘付き | [6 empty] | 1 | 廃棄
546 | 羽曳野C | A | 3 | 507 | 研究室（母性・助産） |  |  | PLUS 回転イス肘付き | [6 empty] | 1 | 廃棄
547 | 羽曳野C | A | 3 | 508 | 研究室（療養） | 新13から15 | 教員研究室(1名) | スチールラック |  |  |  | 340 | 250 | 950 | 1 | 移設
548 | 羽曳野C | A | 3 | 508 | 研究室（療養） |  |  | 衝立 |  |  |  | 1550 | 340 | 1530 | 1 | 廃棄
549 | 羽曳野C | A | 3 | 508 | 研究室（療養） | 新13から15 | 教員研究室(1名) | 食器棚 |  | アイリスオーヤマ | AS31RSD-12B-W | 250 | 350 | 1790 | 1 | 移設
550 | 羽曳野C | A | 3 | 508 | 研究室（療養） |  |  | 雑誌ラック |  |  |  | 900 | 450 | 1100 | 1 | 廃棄
551 | 羽曳野C | A | 3 | 508 | 研究室（療養） |  |  | 4人用ロッカー |  |  |  | 1750 | 515 | 1790 | 1 | 廃棄
552 | 羽曳野C | A | 3 | 508 | 研究室（療養） | 新13から15 | 教員研究室(1名) | クルーズカート | [6 empty] | 1 | 移設
553 | 羽曳野C | A | 3 | 508 | 研究室（療養） |  |  | オープン書庫 |  |  |  | 900 | 400 | 1850 | 2 | 廃棄
554 | 羽曳野C | A | 3 | 508 | 研究室（療養） |  |  | 平机 |  |  |  | 800 | 700 | 700 | 1 | 廃棄
555 | 羽曳野C | A | 3 | 508 | 研究室（療養） | 新13から15 | 教員研究室(1名) | シュレッダー | [6 empty] | 1 | 移設
556 | 羽曳野C | A | 3 | 508 | 研究室（療養） |  |  | 両袖机 |  |  |  | 1600 | 700 | 700 | 1 | 廃棄
557 | 羽曳野C | A | 3 | 508 | 研究室（療養） | 新13から15 | 教員研究室(1名) | 複合機 | [6 empty] | 1 | 移設
558 | 羽曳野C | A | 3 | 508 | 研究室（療養） |  |  | 木製オープン棚 |  |  |  | 2400 | 500 | 950 | 1 | 廃棄
559 | 羽曳野C | A | 3 | 508 | 研究室（療養） |  |  | 片袖机 |  |  |  | 1200 | 700 | 700 | 1 | 廃棄
560 | 羽曳野C | A | 3 | 508 | 研究室（療養） |  |  | 両開き収納庫 |  |  |  | 880 | 400 | 1125 | 1 | 廃棄
561 | 羽曳野C | A | 3 | 508 | 研究室（療養） |  |  | 両開き書庫 |  |  |  | 900 | 450 | 1050 | 4 | 廃棄
562 | 羽曳野C | A | 3 | 508 | 研究室（療養） |  |  | スライドガラス収納庫 |  |  |  | 900 | 450 | 1050 | 2 | 廃棄
563 | 羽曳野C | A | 3 | 508 | 研究室（療養） |  |  | 3段引出収納庫 |  |  |  | 900 | 450 | 1050 | 2 | 廃棄
564 | 羽曳野C | A | 3 | 508 | 研究室（療養） |  |  | U字机 |  |  |  | 1500 | 900 | 700 | 1 | 廃棄
565 | 羽曳野C | A | 3 | 508 | 研究室（療養） |  |  | 肘付き椅子 | [6 empty] | 3 | 廃棄
566 | 羽曳野C | A | 3 | 508 | 研究室（療養） |  |  | スタッキングチェア | [6 empty] | 1 | 廃棄
567 | 羽曳野C | A | 3 | 508 | 研究室（療養） |  |  | ソファ |  |  |  | 1700 | 740 | 550 | 1 | 廃棄
568 | 羽曳野C | A | 3 | 508 | 研究室（療養） | 新13から15 | 教員研究室(1名) | パイプ椅子 | [6 empty] | 2 | 移設
569 | 羽曳野C | A | 3 | 508 | 研究室（療養） | 新13から15 | 教員研究室(1名) | 丸椅子 | [6 empty] | 2 | 移設
570 | 羽曳野C | A | 3 | 508 | 研究室（療養） |  |  | 肘なし椅子 | [6 empty] | 1 | 廃棄
571 | 羽曳野C | A | 3 | 509 | 研究室（療養） |  |  | 2段ワゴン |  |  |  | 520 | 450 | 630 | 1 | 廃棄
572 | 羽曳野C | A | 3 | 509 | 研究室（療養） |  |  | 3段ワゴン |  |  |  | 490 | 350 | 980 | 1 | 廃棄
573 | 羽曳野C | A | 3 | 509 | 研究室（療養） |  |  | U字テーブル |  |  |  | 1600 | 900 | 700 | 1 | 廃棄
574 | 羽曳野C | A | 3 | 509 | 研究室（療養） |  |  | 肘付き椅子 赤 | [6 empty] | 4 | 廃棄
575 | 羽曳野C | A | 3 | 509 | 研究室（療養） |  |  | ガラス引き戸収納庫 |  |  |  | 880 | 400 | 880 | 1 | 廃棄
576 | 羽曳野C | A | 3 | 509 | 研究室（療養） |  |  | 天板付き3段収納庫 |  |  |  | 900 | 450 | 1070 | 1 | 廃棄
577 | 羽曳野C | A | 3 | 509 | 研究室（療養） |  |  | PC台 |  |  |  | 700 | 660 | 1250 | 1 | 廃棄
578 | 羽曳野C | A | 3 | 509 | 研究室（療養） |  |  | 片袖机 |  |  |  | 1200 | 700 | 700 | 2 | 廃棄
579 | 羽曳野C | A | 3 | 509 | 研究室（療養） |  |  | 平机 |  |  |  | 800 | 700 | 700 | 1 | 廃棄
580 | 羽曳野C | A | 3 | 509 | 研究室（療養） |  |  | 両開き収納庫 |  |  |  | 900 | 450 | 1050 | 5 | 廃棄
581 | 羽曳野C | A | 3 | 509 | 研究室（療養） |  |  | スライド収納庫 |  |  |  | 880 | 400 | 440 | 1 | 廃棄
582 | 羽曳野C | A | 3 | 509 | 研究室（療養） |  |  | オープン棚ワゴン |  |  |  | 500 | 310 | 600 | 2 | 廃棄
583 | 羽曳野C | A | 3 | 509 | 研究室（療養） |  |  | 3段引出収納 |  |  |  | 390 | 620 | 1015 | 1 | 廃棄
584 | 羽曳野C | A | 3 | 509 | 研究室（療養） | 新13から15 | 教員研究室(1名) | ナースカート | [6 empty] | 1 | 移設
585 | 羽曳野C | A | 3 | 509 | 研究室（療養） |  |  | スチールワゴン |  |  |  | 660 | 455 | 825 | 1 | 廃棄
586 | 羽曳野C | A | 3 | 509 | 研究室（療養） |  |  | ロッカー |  |  |  | 450 | 450 | 2150 | 2 | 廃棄
587 | 羽曳野C | A | 3 | 509 | 研究室（療養） |  |  | 引き戸ガラス収納庫 |  |  |  | 880 | 400 | 880 | 1 | 廃棄
588 | 羽曳野C | A | 3 | 509 | 研究室（療養） |  |  | 引き戸収納庫 |  |  |  | 1210 | 400 | 880 | 1 | 廃棄
589 | 羽曳野C | A | 3 | 509 | 研究室（療養） |  |  | ガラス引き戸収納庫 |  |  |  | 1210 | 400 | 880 | 1 | 廃棄
590 | 羽曳野C | A | 3 | 509 | 研究室（療養） | 新13から15 | 教員研究室(1名) | プリンター台 |  |  |  | 600 | 500 | 725 | 1 | 移設
591 | 羽曳野C | A | 3 | 509 | 研究室（療養） |  |  | 衝立 |  |  |  | 700 | 60 | 1250 | 1 | 廃棄
592 | 羽曳野C | A | 3 | 509 | 研究室（療養） | 新13から15 | 教員研究室(1名) | 両開き収納庫 小 |  |  |  | 500 | 300 | 600 | 1 | 移設
594 | 羽曳野C | A | 3 | 509 | 研究室（療養） |  |  | 肘付き椅子 | [6 empty] | 1 | 廃棄
596 | 羽曳野C | A | 3 | 509 | 研究室（療養） | 新13から15 | 教員研究室(1名) | Mチェア | [6 empty] | 1 | 移設
597 | 羽曳野C | A | 3 | 510 | 研究室（母性・助産） | 新13から15 | 教員研究室(1名) | クローゼット |  |  |  | 450 | 450 | 2100 | 1 | 移設
598 | 羽曳野C | A | 3 | 510 | 研究室（母性・助産） | 新13から15 | 教員研究室(1名) | クローゼット |  |  |  | 450 | 450 | 2100 | 1 | 移設
599 | 羽曳野C | A | 3 | 510 | 研究室（母性・助産） | 新13から15 | 教員研究室(1名) | 書庫 観音開き(中) |  |  |  | 900 | 450 | 1050 | 4 | 移設
600 | 羽曳野C | A | 3 | 510 | 研究室（母性・助産） | 新13から15 | 教員研究室(1名) | 書庫 観音開き(中) |  |  |  | 900 | 450 | 1050 | 4 | 移設
601 | 羽曳野C | A | 3 | 510 | 研究室（母性・助産） |  |  | 両袖机 |  |  |  | 1400 | 700 | 700 | 1 | 廃棄
602 | 羽曳野C | A | 3 | 510 | 研究室（母性・助産） |  |  | 両袖机 |  |  |  | 1400 | 700 | 700 | 1 | 廃棄
603 | 羽曳野C | A | 3 | 510 | 研究室（母性・助産） |  |  | 平机 |  |  |  | 800 | 700 | 700 | 1 | 廃棄
604 | 羽曳野C | A | 3 | 510 | 研究室（母性・助産） |  |  | 平机 |  |  |  | 800 | 700 | 700 | 1 | 廃棄
605 | 羽曳野C | A | 3 | 510 | 研究室（母性・助産） |  |  | ミーティングテーブル（半楕円） |  |  |  | 1500 | 900 | 700 | 1 | 廃棄
606 | 羽曳野C | A | 3 | 510 | 研究室（母性・助産） |  |  | ミーティングテーブル（半楕円） |  |  |  | 1500 | 900 | 700 | 1 | 廃棄
607 | 羽曳野C | A | 3 | 510 | 研究室（母性・助産） | 新13から15 | 教員研究室(1名) | ステンレスワゴン | [6 empty] | 1 | 移設
608 | 羽曳野C | A | 3 | 510 | 研究室（母性・助産） | 新13から15 | 教員研究室(1名) | ステンレスワゴン | [6 empty] | 1 | 移設
609 | 羽曳野C | A | 3 | 510 | 研究室（母性・助産） | 新13から15 | 教員研究室(1名) | スツール 黒 | [6 empty] | 1 | 移設
610 | 羽曳野C | A | 3 | 510 | 研究室（母性・助産） |  |  | スツール 黒 | [6 empty] | 1 | 廃棄
611 | 羽曳野C | A | 3 | 510 | 研究室（母性・助産） | 新13から15 | 教員研究室(1名) | メッシュラック（大） 天地7段 |  |  |  | 1200 | 450 | 1900 | 1 | 移設
613 | 羽曳野C | A | 3 | 510 | 研究室（母性・助産） | 新13から15 | 教員研究室(1名) | 天板付き収納 | [6 empty] | 1 | 移設
615 | 羽曳野C | A | 3 | 510 | 研究室（母性・助産） |  |  | Gilohex イス肘付き | [6 empty] | 2 | 廃棄
616 | 羽曳野C | A | 3 | 510 | 研究室（母性・助産） |  |  | Gilohex イス肘付き | [6 empty] | 2 | 廃棄
617 | 羽曳野C | A | 3 | 510 | 研究室（母性・助産） | 新13から15 | 教員研究室(1名) | メッシュラック（小） 天地3段 |  |  |  | 600 | 330 | 450 | 1 | 移設
619 | 羽曳野C | A | 3 | 510 | 研究室（母性・助産） |  |  | ハイバックチェア 肘付き | [6 empty] | 1 | 廃棄
620 | 羽曳野C | A | 3 | 510 | 研究室（母性・助産） |  |  | ハイバックチェア 肘付き | [6 empty] | 1 | 廃棄
621 | 羽曳野C | A | 3 | 510 | 研究室（母性・助産） | 新13から15 | 教員研究室(1名) | 木製ワゴンラック | [6 empty] | 1 | 移設
623 | 羽曳野C | A | 3 | 511 | 研究室（母性・助産） | 新13から15 | 教員研究室(1名) | PLUS 書庫 ガラススライドオープン |  |  |  | 450 | 450 | 2100 | 1 | 移設
624 | 羽曳野C | A | 3 | 511 | 研究室（母性・助産） | 新13から15 | 教員研究室(1名) | PLUS 書庫 ガラススライドオープン |  |  |  | 450 | 450 | 2100 | 1 | 移設
625 | 羽曳野C | A | 3 | 511 | 研究室（母性・助産） | 新13から15 | 教員研究室(1名) | 書庫 観音開き(中) |  |  |  | 900 | 450 | 1050 | 4 | 移設
626 | 羽曳野C | A | 3 | 511 | 研究室（母性・助産） | 新13から15 | 教員研究室(1名) | 書庫 観音開き(中) |  |  |  | 900 | 450 | 1050 | 4 | 移設
627 | 羽曳野C | A | 3 | 511 | 研究室（母性・助産） | 新13から15 | 教員研究室(1名) | 書庫 観音開き(大) |  |  |  | 900 | 450 | 2100 | 1 | 移設
628 | 羽曳野C | A | 3 | 511 | 研究室（母性・助産） | 新13から15 | 教員研究室(1名) | 書庫 観音開き(大) |  |  |  | 900 | 450 | 2100 | 1 | 移設
629 | 羽曳野C | A | 3 | 511 | 研究室（母性・助産） | 新13から15 | 教員研究室(1名) | PLUS 書庫 ガラス引き戸 |  |  |  | 900 | 450 | 1050 | 1 | 移設
630 | 羽曳野C | A | 3 | 511 | 研究室（母性・助産） | 新13から15 | 教員研究室(1名) | PLUS 書庫 ガラス引き戸 |  |  |  | 900 | 450 | 1050 | 1 | 移設
631 | 羽曳野C | A | 3 | 511 | 研究室（母性・助産） | 新13から15 | 教員研究室(1名) | NITINEN 書庫 ガラス引き戸 |  |  |  | 880 | 400 | 880 | 1 | 移設
632 | 羽曳野C | A | 3 | 511 | 研究室（母性・助産） | 新13から15 | 教員研究室(1名) | NITINEN 書庫 ガラス引き戸 |  |  |  | 880 | 400 | 880 | 1 | 移設
633 | 羽曳野C | A | 3 | 511 | 研究室（母性・助産） | 新13から15 | 教員研究室(1名) | 書庫 観音開き 天板付き |  |  |  | 900 | 480 | 1120 | 1 | 移設
634 | 羽曳野C | A | 3 | 511 | 研究室（母性・助産） | 新13から15 | 教員研究室(1名) | 書庫 観音開き 天板付き |  |  |  | 900 | 480 | 1120 | 1 | 移設
635 | 羽曳野C | A | 3 | 511 | 研究室（母性・助産） | 新13から15 | 教員研究室(1名) | チェストインワゴン オープン | [6 empty] | 1 | 移設
636 | 羽曳野C | A | 3 | 511 | 研究室（母性・助産） | 新13から15 | 教員研究室(1名) | チェストインワゴン オープン | [6 empty] | 1 | 移設
637 | 羽曳野C | A | 3 | 511 | 研究室（母性・助産） |  |  | OAチェア 肘付き | [6 empty] | 1 | 廃棄
638 | 羽曳野C | A | 3 | 511 | 研究室（母性・助産） |  |  | OAチェア 肘付き | [6 empty] | 1 | 廃棄
639 | 羽曳野C | A | 3 | 511 | 研究室（母性・助産） |  |  | 平机（１） |  |  |  | 1200 | 700 | 700 | 1 | 廃棄
640 | 羽曳野C | A | 3 | 511 | 研究室（母性・助産） |  |  | 平机（１） |  |  |  | 1200 | 700 | 700 | 1 | 廃棄
641 | 羽曳野C | A | 3 | 511 | 研究室（母性・助産） |  |  | 平机（２） |  |  |  | 1200 | 700 | 700 | 1 | 廃棄
642 | 羽曳野C | A | 3 | 511 | 研究室（母性・助産） |  |  | 平机（２） |  |  |  | 1200 | 700 | 700 | 1 | 廃棄
643 | 羽曳野C | A | 3 | 511 | 研究室（母性・助産） |  |  | 折り畳みイス | [6 empty] | 1 | 廃棄
644 | 羽曳野C | A | 3 | 511 | 研究室（母性・助産） |  |  | 折り畳みイス | [6 empty] | 1 | 廃棄
645 | 羽曳野C | A | 3 | 511 | 研究室（母性・助産） | 新13から15 | 教員研究室(1名) | KOKUYO ブックラック |  |  |  | 700 | 240 | 550 | 1 | 移設
646 | 羽曳野C | A | 3 | 511 | 研究室（母性・助産） | 新13から15 | 教員研究室(1名) | KOKUYO ブックラック |  |  |  | 700 | 240 | 550 | 1 | 移設
647 | 羽曳野C | A | 3 | 511 | 研究室（母性・助産） | 新13から15 | 教員研究室(1名) | 折り畳みワゴンカート 黒 | [6 empty] | 1 | 移設
648 | 羽曳野C | A | 3 | 511 | 研究室（母性・助産） | 新13から15 | 教員研究室(1名) | 折り畳みワゴンカート 黒 | [6 empty] | 1 | 移設
649 | 羽曳野C | A | 3 | 512 | 看護共通（家族） | 新7 | 助産実習室 | クローゼット |  |  |  | 450 | 450 | 2150 | 1 | 移設
650 | 羽曳野C | A | 3 | 512 | 看護共通（家族） | 新7 | 助産実習室 | 書庫 観音開き |  |  |  | 900 | 450 | 1050 | 2 | 移設
651 | 羽曳野C | A | 3 | 512 | 看護共通（家族） |  |  | 会議机 |  |  |  | 1500 | 900 | 700 | 1 | 廃棄
652 | 羽曳野C | A | 3 | 512 | 看護共通（家族） | 新7 | 助産実習室 | PLUS ガラス引き戸 |  |  |  | 880 | 320 | 1500 | 1 | 移設
653 | 羽曳野C | A | 3 | 512 | 看護共通（家族） | 新7 | 助産実習室 | 書架 |  |  |  | 900 | 450 | 1100 | 1 | 移設
654 | 羽曳野C | A | 3 | 512 | 看護共通（家族） |  |  | 平机 |  |  |  | 800 | 700 | 700 | 1 | 廃棄
655 | 羽曳野C | A | 3 | 512 | 看護共通（家族） |  |  | 両袖机 |  |  |  | 1400 | 700 | 700 | 1 | 廃棄
656 | 羽曳野C | A | 3 | 512 | 看護共通（家族） | 新7 | 助産実習室 | NITINEN ガラス書庫 |  |  |  | 880 | 400 | 1800 | 1 | 移設
657 | 羽曳野C | A | 3 | 512 | 看護共通（家族） |  |  | PLUS 回転イス肘なし（黒） | [6 empty] | 1 | 廃棄
658 | 羽曳野C | A | 3 | 512 | 看護共通（家族） |  |  | girohex 肘付きイス | [6 empty] | 2 | 廃棄
659 | 羽曳野C | A | 3 | 512 | 看護共通（家族） |  |  | PLUS 回転イス肘付き（グレー） | [6 empty] | 1 | 廃棄
660 | 羽曳野C | A | 3 | 512 | 看護共通（家族） |  |  | スツール（黒） | [6 empty] | 1 | 廃棄
661 | 羽曳野C | A | 3 | 512 | 看護共通（家族） |  |  | PLUS 回転イス肘付き（黒） | [6 empty] | 1 | 廃棄
662 | 羽曳野C | A | 3 | 512 | 看護共通（家族） |  |  | 内田洋行 折り畳みイス | [6 empty] | 1 | 廃棄
663 | 羽曳野C | A | 3 | 513 | 研究室（生活／老年） | 旧7 | 地域(在宅)老年看護学実習室 | 書庫 観音開き |  |  |  | 900 | 450 | 1050 | 2 | 移設
664 | 羽曳野C | A | 3 | 513 | 研究室（生活／老年） | 旧7 | 地域(在宅)老年看護学実習室 | PLUS 書庫 引き戸 |  |  |  | 1520 | 400 |  | 1 | 移設
665 | 羽曳野C | A | 3 | 513 | 研究室（生活／老年） | 旧7 | 地域(在宅)老年看護学実習室 | PLUS 書庫 ガラス引き戸 |  |  |  | 1520 | 400 |  | 1 | 移設
666 | 羽曳野C | A | 3 | 513 | 研究室（生活／老年） |  |  | クローゼット 一枚戸 |  |  |  | 300 |  |  | 1 | 廃棄
667 | 羽曳野C | A | 3 | 513 | 研究室（生活／老年） | 旧7 | 地域(在宅)老年看護学実習室 | 冷蔵庫 | [6 empty] | 1 | 移設
668 | 羽曳野C | A | 3 | 513 | 研究室（生活／老年） | 旧7 | 地域(在宅)老年看護学実習室 | 両袖机 |  |  |  | 1400 | 700 | 700 | 1 | 移設
669 | 羽曳野C | A | 3 | 513 | 研究室（生活／老年） | 旧7 | 地域(在宅)老年看護学実習室 | 平机 |  |  |  | 1200 | 700 | 700 | 1 | 移設
670 | 羽曳野C | A | 3 | 513 | 研究室（生活／老年） | 旧7 | 地域(在宅)老年看護学実習室 | コーナー机 |  |  |  | 760 | 760 | 700 | 1 | 移設
671 | 羽曳野C | A | 3 | 513 | 研究室（生活／老年） | 旧7 | 地域(在宅)老年看護学実習室 | クリア引き出し 1列 | [6 empty] | 1 | 移設
672 | 羽曳野C | A | 3 | 513 | 研究室（生活／老年） | 旧7 | 地域(在宅)老年看護学実習室 | 書架 | [6 empty] | 1 | 移設
673 | 羽曳野C | A | 3 | 513 | 研究室（生活／老年） | 旧7 | 地域(在宅)老年看護学実習室 | パーテーション |  |  |  | 1230 | 430 | 1550 | 1 | 移設
674 | 羽曳野C | A | 3 | 513 | 研究室（生活／老年） | 旧7 | 地域(在宅)老年看護学実習室 | 会議机（楕円） |  |  |  | 1500 | 750 |  | 1 | 移設
675 | 羽曳野C | A | 3 | 513 | 研究室（生活／老年） |  |  | イス 肘付き | [6 empty] | 1 | 廃棄
676 | 羽曳野C | A | 3 | 513 | 研究室（生活／老年） | 旧7 | 地域(在宅)老年看護学実習室 | OAチェア 肘なし | [6 empty] | 2 | 移設
677 | 羽曳野C | A | 3 | 513 | 研究室（生活／老年） | 旧7 | 地域(在宅)老年看護学実習室 | OAチェア 肘付き | [6 empty] | 2 | 移設
678 | 羽曳野C | A | 3 | 513 | 研究室（生活／老年） | 旧7 | 地域(在宅)老年看護学実習室 | LION 机下収納 |  |  |  | 560 | 350 | 570 | 1 | 移設
679 | 羽曳野C | A | 3 | 513 | 研究室（生活／老年） | 旧7 | 地域(在宅)老年看護学実習室 | スツール | [6 empty] | 1 | 移設
680 | 羽曳野C | A | 3 | 513 | 研究室（生活／老年） | 旧7 | 地域(在宅)老年看護学実習室 | PC台 |  |  |  | 600 |  |  | 1 | 移設
681 | 羽曳野C | A | B2 |  | 共用廊下 |  |  | 4人掛けベンチ |  |  |  | 1850 | 500 | 770 | 3 | 廃棄
682 | 羽曳野C | A | B1 |  | 共用廊下 |  |  | 4人掛けベンチ |  |  |  | 1850 | 500 | 770 | 3 | 廃棄
683 | 羽曳野C | A | B1 |  | 共用廊下 |  |  | 下駄箱 12足用(アイボリー) |  |  |  | 520 | 330 | 1075 | 1 | 廃棄
684 | 羽曳野C | A | B1 |  | 共用廊下 |  |  | 下駄箱 12足用(グレー) |  |  |  | 1200 | 360 | 940 | 1 | 廃棄
685 | 羽曳野C | A | 1 |  | 共用廊下 |  |  | 4人掛け ベンチ |  |  |  | 1850 | 500 | 770 | 3 | 廃棄
686 | 羽曳野C | A | 1 |  | 共用廊下 | 新5 | 事務用倉庫 | AI検温機 TiSense | [6 empty] | 1 | 移設
687 | 羽曳野C | A | 1 |  | 共用廊下 | 新5 | 事務用倉庫 | 白天 台 |  |  |  | 350 | 350 | 720 | 1 | 移設
688 | 羽曳野C | A | 1 |  | 共用廊下 |  |  | 3人掛け ソファー |  |  |  | 2080 | 850 | 720 | 1 | 廃棄
689 | 羽曳野C | A | 1 |  | 共用廊下 |  |  | 下駄箱 12足 扉アリ | 白 |  |  | 780 | 350 | 1180 | 1 | 廃棄
690 | 羽曳野C | A | 2 |  | 共用廊下 |  |  | 4人掛け ベンチ |  |  |  | 1850 | 500 | 770 | 3 | 廃棄
691 | 羽曳野C | A | 2 |  | 共用廊下 |  |  | 3人掛け ソファー | 柄物/布地 |  |  | 1700 | 750 | 600 | 2 | 廃棄
692 | 羽曳野C | A | 2 |  | 共用廊下 |  |  | 1人掛け ソファー | 柄物/布地 |  |  | 700 | 750 | 600 | 1 | 廃棄
693 | 羽曳野C | A | 2 |  | 共用廊下 | 新5 | 事務用倉庫 | 小型ロッカー | (防災用物品) |  |  | 450 | 450 | 1110 | 1 | 移設
694 | 羽曳野C | A | 3 |  | 共用廊下 |  |  | 4人掛け ベンチ |  |  |  | 1850 | 500 | 770 | 3 | 廃棄
695 | 羽曳野C | A | 3 |  | 共用廊下 | 新5 | 事務用倉庫 | 小型ロッカー | (防災用物品) |  |  | 450 | 450 | 1110 | 1 | 移設
696 | 羽曳野C | B | B2 | 101 | 準備室 (解剖生理) |  |  | SHIMADZU 純水製造装置 |  |  |  | 620 | 520 | 1810 | 1 | 廃棄
697 | 羽曳野C | B | B2 | 101 | 準備室 (解剖生理) |  |  | SANYO MEDICOOL 薬物冷蔵保管庫 |  |  |  | 800 | 600 | 1800 | 1 | 廃棄
698 | 羽曳野C | B | B2 | 101 | 準備室 (解剖生理) |  |  | サクラ精機 COLD TOME |  |  |  | 670 | 800 | 1240 | 1 | 廃棄
699 | 羽曳野C | B | B2 | 101 | 準備室 (解剖生理) |  |  | OAチェア 肘付き | [6 empty] | 1 | 廃棄
700 | 羽曳野C | B | B2 | 101 | 準備室 (解剖生理) |  |  | 回転イス 肘無し | [6 empty] | 4 | 廃棄
701 | 羽曳野C | B | B2 | 101 | 準備室 (解剖生理) |  |  | 丸イス黒 | [6 empty] | 4 | 廃棄
702 | 羽曳野C | B | B2 | 101 | 準備室 (解剖生理) |  |  | 書庫 引き戸 |  |  |  | 900 | 500 | 1110 | 1 | 廃棄
703 | 羽曳野C | B | B2 | 101 | 準備室 (解剖生理) |  |  | チェストインワゴン |  |  |  | 450 | 500 | 560 | 1 | 廃棄
704 | 羽曳野C | B | B2 | 101 | 準備室 (解剖生理) |  |  | PLUS 書庫 引き戸 |  |  |  | 1210 | 400 | 880 | 1 | 廃棄
705 | 羽曳野C | B | B2 | 101 | 準備室 (解剖生理) |  |  | PLUS 書庫 ガラス引き戸 |  |  |  | 1210 | 400 | 880 | 1 | 廃棄
706 | 羽曳野C | B | B2 | 101 | 準備室 (解剖生理) |  |  | National 冷蔵庫 |  |  |  | 430 | 450 | 790 | 1 | 廃棄
707 | 羽曳野C | B | B2 | 101 | 準備室 (解剖生理) |  |  | DAISHIN 机 |  |  |  | 1800 | 750 | 730 | 1 | 廃棄
708 | 羽曳野C | B | B2 | 101 | 準備室 (解剖生理) |  |  | 丸イス | [6 empty] | 1 | 廃棄
709 | 羽曳野C | B | B2 | 101 | 準備室 (解剖生理) |  |  | ワゴン |  |  |  | 450 | 520 | 590 | 1 | 廃棄
710 | 羽曳野C | B | B2 | 102 | 実習室 (解剖生理) |  |  | SANYO MEDICOOL 薬物保管庫 |  |  |  | 800 | 470 | 1800 | 1 | 廃棄
711 | 羽曳野C | B | B2 | 102 | 実習室 (解剖生理) |  |  | 書庫 ガラス引き戸 |  |  |  | 1200 | 520 | 880 | 4 | 廃棄
712 | 羽曳野C | B | B2 | 102 | 実習室 (解剖生理) |  |  | 書庫 引き戸 |  |  |  | 900 | 500 | 1110 | 1 | 廃棄
713 | 羽曳野C | B | B2 | 102 | 実習室 (解剖生理) |  |  | AURORA オーディオラック |  |  |  | 800 | 600 | 1000 | 1 | 廃棄
714 | 羽曳野C | B | B2 | 102 | 実習室 (解剖生理) |  |  | 蛇腹パーテーション | [6 empty] | 2 | 廃棄
717 | 羽曳野C | B | B2 | 102 | 実習室 (解剖生理) |  |  | MEIRITSU VISOLATOR |  |  |  | 1070 | 820 | 1370 | 1 | 廃棄
718 | 羽曳野C | B | B2 | 102 | 実習室 (解剖生理) | 新6 | 基礎実習準備室 | 人体模型 男子F・130型 | [6 empty] | 1 | 移設
719 | 羽曳野C | B | B2 | 102 | 実習室 (解剖生理) |  |  | チェストインワゴン |  |  |  | 450 | 500 | 590 | 1 | 廃棄
720 | 羽曳野C | B | B2 | 102 | 実習室 (解剖生理) |  |  | 4段引き出しワゴン |  |  |  | 550 | 470 | 690 | 1 | 廃棄
721 | 羽曳野C | B | B2 | 102 | 実習室 (解剖生理) |  |  | 移動ラック |  |  |  | 500 | 700 | 1770 | 1 | 廃棄
722 | 羽曳野C | B | B2 | 102 | 実習室 (解剖生理) |  |  | キャスター付き作業台 |  |  |  | 800 | 450 | 800 | 1 | 廃棄
723 | 羽曳野C | B | B2 | 102 | 実習室 (解剖生理) |  |  | 作業台 |  |  |  | 1500 | 750 | 800 | 1 | 廃棄
724 | 羽曳野C | B | B2 | 102 | 実習室 (解剖生理) |  |  | 手押しメッシュラック |  |  |  | 650 | 950 | 950 | 1 | 廃棄
725 | 羽曳野C | B | B2 | 102 | 実習室 (解剖生理) |  |  | ステンレスワゴン |  |  |  | 450 | 650 | 840 | 1 | 廃棄
726 | 羽曳野C | B | B2 | 102 | 実習室 (解剖生理) |  |  | メッシュワゴン（小） | [6 empty] | 1 | 廃棄
727 | 羽曳野C | B | B2 | 102 | 実習室 (解剖生理) |  |  | 2段引き出しワゴン |  |  |  | 550 | 470 | 690 | 1 | 廃棄
728 | 羽曳野C | B | B2 | 102 | 実習室 (解剖生理) |  |  | アングル棚 （小） | 天地5段だが 外して使用 |  |  | 880 | 310 | 2110 | 2 | 廃棄
729 | 羽曳野C | B | B2 | 102 | 実習室 (解剖生理) |  |  | Vanlock アングル棚 | 天地5段だが 外して使用 |  |  | 1200 | 450 | 1810 | 1 | 廃棄
730 | 羽曳野C | B | B2 | 102 | 実習室 (解剖生理) |  |  | 木椅子 | [6 empty] | 2 | 廃棄
731 | 羽曳野C | B | B2 | 102 | 実習室 (解剖生理) |  |  | 箪笥 |  |  |  | 870 | 380 | 375 | 1 | 廃棄
732 | 羽曳野C | B | B2 | 102 | 実習室 (解剖生理) |  |  | SANYO インキュベーター＋ステンレスワゴン |  |  |  | 600 | 550 | 1330 | 1 | 廃棄
733 | 羽曳野C | B | B2 | 102 | 実習室 (解剖生理) |  |  | 身長計 | [6 empty] | 1 | 廃棄
734 | 羽曳野C | B | B2 | 102 | 実習室 (解剖生理) |  |  | 体重計 | [6 empty] | 1 | 廃棄
735 | 羽曳野C | B | B2 | 102 | 実習室 (解剖生理) |  |  | 回転イス 肘無し | [6 empty] | 1 | 廃棄
736 | 羽曳野C | B | B2 | 102 | 実習室 (解剖生理) |  |  | スツール 黒 | [6 empty] | 72 | 廃棄
739 | 羽曳野C | B | B1 | 201 | 階段教室 | 新5 | 事務用倉庫 | KOKUYO 折り畳みテーブル 幕板付き |  |  |  | 1800 | 450 | 700 | 1 | 移設
740 | 羽曳野C | B | B1 | 201 | 階段教室 | 新5 | 事務用倉庫 | KOKUYO 折り畳みテーブル 幕板付き |  |  |  | 1200 | 450 | 700 | 1 | 移設
741 | 羽曳野C | B | B1 | 201 | 階段教室 | 新5 | 事務用倉庫 | 教卓 |  |  |  | 900 | 500 | 1070 | 1 | 移設
742 | 羽曳野C | B | B1 | 201 | 階段教室 |  |  | KIC オーディオラック |  |  |  | 600 | 590 | 1020 | 1 | 廃棄
743 | 羽曳野C | B | B1 | 201 | 階段教室 |  |  | EIKI サーバーラック |  |  |  | 600 | 410 | 995 | 2 | 廃棄
744 | 羽曳野C | B | B1 | 201 | 階段教室 |  |  | TOA ワイヤレスアンプ | [6 empty] | 1 | 廃棄
745 | 羽曳野C | B | B1 | 201 | 階段教室 |  |  | 扇風機 | [6 empty] | 4 | 廃棄
746 | 羽曳野C | B | B1 | 201 | 階段教室 | 新5 | 事務用倉庫 | ホワイトボード① |  |  |  | 1900 |  | 1860 | 1 | 移設
747 | 羽曳野C | B | B1 | 201 | 階段教室 |  |  | シャウカステン |  |  |  | 900 | 500 | 1730 | 1 | 廃棄
748 | 羽曳野C | B | B1 | 201 | 階段教室 | 新5 | 事務用倉庫 | KOKUYO ホワイトボード➁ |  |  |  | 1900 |  | 1800 | 1 | 移設
749 | 羽曳野C | B | B1 | 201 | 階段教室 |  |  | ロールスクリーン 三脚付き |  |  |  | 1920 |  |  | 1 | 廃棄
750 | 羽曳野C | B | B1 | 201 | 階段教室 |  |  | 台 |  |  |  | 840 | 770 | 860 | 1 | 廃棄
751 | 羽曳野C | B | B1 | 201 | 階段教室 |  |  | パイプイス | [6 empty] | 4 | 廃棄
752 | 羽曳野C | B | B1 | 201 | 階段教室 |  |  | スタッキングチェア | [6 empty] | 1 | 廃棄
758 | 羽曳野C | B | B1 | 201 | 階段教室 |  |  | SONY HDビデオ会議システム PCS-XG80 | [6 empty] | 1 | 廃棄
759 | 羽曳野C | B | B1 | 202 | ｼﾐｭﾚｰｼｮﾝ演習室 |  |  | コクヨ 折畳机 |  |  |  | 1800 | 450 | 700 | 7 | 廃棄
760 | 羽曳野C | B | B1 | 202 | ｼﾐｭﾚｰｼｮﾝ演習室 |  |  | 折畳ベッド |  |  |  | 850 | 1800 | 720 | 2 | 廃棄
761 | 羽曳野C | B | B1 | 202 | ｼﾐｭﾚｰｼｮﾝ演習室 |  |  | パラマウントベッド | [6 empty] | 1 | 廃棄
762 | 羽曳野C | B | B1 | 202 | ｼﾐｭﾚｰｼｮﾝ演習室 |  |  | 車いす | [6 empty] | 2 | 廃棄
763 | 羽曳野C | B | B1 | 202 | ｼﾐｭﾚｰｼｮﾝ演習室 |  |  | パラマウント ワゴン 大 |  |  |  | 510 | 510 | 860 | 2 | 廃棄
764 | 羽曳野C | B | B1 | 202 | ｼﾐｭﾚｰｼｮﾝ演習室 |  |  | ホワイトボード |  |  |  | 1900 | 550 | 1830 | 1 | 廃棄
765 | 羽曳野C | B | B1 | 202 | ｼﾐｭﾚｰｼｮﾝ演習室 |  |  | Navis 2段ワゴン |  |  |  | 750 | 450 | 860 | 1 | 廃棄
766 | 羽曳野C | B | B1 | 202 | ｼﾐｭﾚｰｼｮﾝ演習室 |  |  | 折畳式ワゴン |  |  |  | 780 | 420 | 860 | 1 | 廃棄
767 | 羽曳野C | B | B1 | 202 | ｼﾐｭﾚｰｼｮﾝ演習室 |  |  | UCHIDA Ｍデスク |  |  |  | 1800 | 600 | 700 | 2 | 廃棄
769 | 羽曳野C | B | B1 | 202 | ｼﾐｭﾚｰｼｮﾝ演習室 |  |  | Ｍチェア | [6 empty] | 7 | 廃棄
770 | 羽曳野C | B | B1 | 202 | ｼﾐｭﾚｰｼｮﾝ演習室 |  |  | コクヨ 折畳机 小 |  |  |  | 1200 | 450 | 700 | 2 | 廃棄
771 | 羽曳野C | B | B1 | 202 | ｼﾐｭﾚｰｼｮﾝ演習室 |  |  | 回転いす | [6 empty] | 1 | 廃棄
772 | 羽曳野C | B | B1 | 202 | ｼﾐｭﾚｰｼｮﾝ演習室 |  |  | EIKI 両開き収納庫 |  |  |  | 610 | 410 | 1000 | 1 | 廃棄
773 | 羽曳野C | B | B1 | 202 | ｼﾐｭﾚｰｼｮﾝ演習室 |  |  | 白サイドデスク |  |  |  | 600 | 500 | 680 | 1 | 廃棄
775 | 羽曳野C | B | B1 | 203 | 倉庫(基礎看護) |  |  | スライドガラス収納庫 |  |  |  | 1200 | 400 | 880 | 1 | 廃棄
776 | 羽曳野C | B | B1 | 203 | 倉庫(基礎看護) |  |  | スライド収納庫 |  |  |  | 1200 | 400 | 880 | 1 | 廃棄
777 | 羽曳野C | B | B1 | 203 | 倉庫(基礎看護) |  |  | スライドガラス収納庫 小 |  |  |  | 880 | 400 | 880 | 2 | 廃棄
778 | 羽曳野C | B | B1 | 203 | 倉庫(基礎看護) |  |  | スライド収納庫 グレー |  |  |  | 1760 | 400 | 880 | 2 | 廃棄
779 | 羽曳野C | B | B1 | 203 | 倉庫(基礎看護) |  |  | 薬品保管庫 |  |  |  | 900 | 360 | 1710 | 1 | 廃棄
780 | 羽曳野C | B | B1 | 203 | 倉庫(基礎看護) |  |  | 3段人形入れ |  |  |  | 1950 | 600 | 1480 | 1 | 廃棄
781 | 羽曳野C | B | B1 | 203 | 倉庫(基礎看護) |  |  | 2段スチールワゴン |  |  |  | 700 | 420 | 970 | 1 | 廃棄
782 | 羽曳野C | B | B1 | 202 | ｼﾐｭﾚｰｼｮﾝ演習室 |  |  | SimMan | [6 empty] | 2 | 廃棄
783 | 羽曳野C | B | B1 | 203 | 倉庫(基礎看護) |  |  | 丸椅子 | [6 empty] | 6 | 廃棄
784 | 羽曳野C | B | B1 | 203 | 倉庫(基礎看護) |  |  | 回転いす | [6 empty] | 1 | 廃棄
785 | 羽曳野C | B | B1 | 203 | 倉庫(基礎看護) |  |  | スタッキングチェア | [6 empty] | 18 | 廃棄
786 | 羽曳野C | B | B1 | 203 | 倉庫(基礎看護) |  |  | 折畳デスク 茶 |  |  |  | 1800 | 600 | 700 | 1 | 廃棄
787 | 羽曳野C | B | B1 | 203 | 倉庫(基礎看護) |  |  | 折畳デスク 白 |  |  |  | 1800 | 450 | 700 | 2 | 廃棄
788 | 羽曳野C | B | B1 | 203 | 倉庫(基礎看護) | 新5 | 事務用倉庫 | ストレッチャー | [6 empty] | 2 | 移設
789 | 羽曳野C | B | B1 | 203 | 倉庫(基礎看護) | 新6 | 基礎実習準備室 | 車いす | [6 empty] | 12 | 移設
790 | 羽曳野C | B | B1 | 203 | 倉庫(基礎看護) |  |  | シャンプー椅子 | [6 empty] | 1 | 廃棄
791 | 羽曳野C | B | B1 | 203 | 倉庫(基礎看護) |  |  | ボンベ台 | [6 empty] | 20 | 廃棄
792 | 羽曳野C | B | B1 | 203 | 倉庫(基礎看護) | 新6 | 基礎実習室 | イルリガートル台 | [6 empty] | 10 | 移設
793 | 羽曳野C | B | B1 | 203 | 倉庫(基礎看護) |  |  | 試視力表照明器 | [6 empty] | 1 | 廃棄
794 | 羽曳野C | B | B1 | 203 | 倉庫(基礎看護) |  |  | 体重計 針 | [6 empty] | 1 | 廃棄
795 | 羽曳野C | B | B1 | 203 | 倉庫(基礎看護) |  |  | 体重計 電子 | [6 empty] | 1 | 廃棄
796 | 羽曳野C | B | B1 | 203 | 倉庫(基礎看護) |  |  | 身長計 | [6 empty] | 1 | 廃棄
797 | 羽曳野C | B | B1 | 203 | 倉庫(基礎看護) |  |  | 身長体重計 | [6 empty] | 1 | 廃棄
798 | 羽曳野C | B | B1 | 203 | 倉庫(基礎看護) |  |  | 5連書架 |  |  |  | 4550 | 590 | 2130 | 1 | 廃棄
799 | 羽曳野C | B | B1 | 203 | 倉庫(基礎看護) |  |  | 洗髪車 | [6 empty] | 2 | 廃棄
800 | 羽曳野C | B | B1 | 203 | 倉庫(基礎看護) |  |  | 折畳ワゴン | [6 empty] | 2 | 廃棄
801 | 羽曳野C | B | B1 | 203 | 倉庫(基礎看護) |  |  | ポートブルトイレ | [6 empty] | 2 | 廃棄
805 | 羽曳野C | B | 1 | 301 | 模擬保健室 | 旧6 | 養護教諭・保健実習室 | ヤガミ 収納式ベッド |  |  |  | 1020 | 600 | 1410 | 1 | 移設
806 | 羽曳野C | B | 1 | 301 | 模擬保健室 | 旧6 | 養護教諭・保健実習室 | ヤガミ 折り畳みラウンドテーブル |  |  |  | 1200 | 1200 | 700 | 1 | 移設
807 | 羽曳野C | B | 1 | 301 | 模擬保健室 | 旧6 | 養護教諭・保健実習室 | 二つ折りクッションベンチ |  |  |  | 1650 | 650 | 380 | 1 | 移設
808 | 羽曳野C | B | 1 | 301 | 模擬保健室 | 旧6 | 養護教諭・保健実習室 | ヤガミ ホスピタルワゴン |  |  |  | 700 | 400 | 790 | 1 | 移設
809 | 羽曳野C | B | 1 | 301 | 模擬保健室 | 旧6 | 養護教諭・保健実習室 | ヤガミ 食器棚 |  |  |  | 900 | 600 | 1600 | 1 | 移設
810 | 羽曳野C | B | 1 | 301 | 模擬保健室 | 旧6 | 養護教諭・保健実習室 | 座高計 | [6 empty] | 1 | 移設
811 | 羽曳野C | B | 1 | 301 | 模擬保健室 | 旧6 | 養護教諭・保健実習室 | 身長計（１） | [6 empty] | 1 | 移設
812 | 羽曳野C | B | 1 | 301 | 模擬保健室 | 旧6 | 養護教諭・保健実習室 | 身長計（２） | [6 empty] | 1 | 移設
813 | 羽曳野C | B | 1 | 301 | 模擬保健室 | 旧6 | 養護教諭・保健実習室 | 体重計 | [6 empty] | 1 | 移設
814 | 羽曳野C | B | 1 | 301 | 模擬保健室 | 旧6 | 養護教諭・保健実習室 | イス | [6 empty] | 1 | 移設
815 | 羽曳野C | B | 1 | 301 | 模擬保健室 | 旧6 | 養護教諭・保健実習室 | 丸イス 背付き | [6 empty] | 6 | 移設
817 | 羽曳野C | B | 1 | 302 | 保健指導実習室（面接・相談室２） |  |  | 書庫 引き戸 | [6 empty] | 1 | 廃棄
818 | 羽曳野C | B | 1 | 302 | 保健指導実習室（面接・相談室２） |  |  | 書庫 ガラス引き戸 | [6 empty] | 1 | 廃棄
819 | 羽曳野C | B | 1 | 302 | 保健指導実習室（面接・相談室２） | 旧6 | 養護教諭・保健実習室 | つい立て（ピンク） | [6 empty] | 3 | 移設
820 | 羽曳野C | B | 1 | 302 | 保健指導実習室（面接・相談室２） | 旧6 | 養護教諭・保健実習室 | 備品：相談スペース用セット(楕円形テーブル） | [6 empty] | 1 | 移設
821 | 羽曳野C | B | 1 | 302 | 保健指導実習室（面接・相談室２） | 旧6 | 養護教諭・保健実習室 | 備品：相談スペース用セット(一人掛けチェア） | [6 empty] | 2 | 移設
822 | 羽曳野C | B | 1 | 302 | 保健指導実習室（面接・相談室２） | 旧6 | 養護教諭・保健実習室 | 備品：相談スペース用セット(二人掛けチェア） | [6 empty] | 1 | 移設
823 | 羽曳野C | B | 1 | 302 | 保健指導実習室（面接・相談室２） | 旧6 | 養護教諭・保健実習室 | 雑誌立て | [6 empty] | 1 | 移設
824 | 羽曳野C | B | 1 | 302 | 保健指導実習室（面接・相談室２） | 旧6 | 養護教諭・保健実習室 | 戸棚 | [6 empty] | 1 | 移設
825 | 羽曳野C | B | 1 | 302 | 保健指導実習室（面接・相談室２） |  |  | 書庫 引き戸 | [6 empty] | 1 | 廃棄
826 | 羽曳野C | B | 1 | 302 | 保健指導実習室（面接・相談室２） |  |  | 書庫 ガラス引き戸 | [6 empty] | 1 | 廃棄
827 | 羽曳野C | B | 1 | 302 | 保健指導実習室（面接・相談室２） | 新5 | 事務用倉庫 | つい立て（ピンク） | [6 empty] | 3 | 移設
828 | 羽曳野C | B | 1 | 302 | 保健指導実習室（面接・相談室２） | 新5 | 事務用倉庫 | 備品：相談スペース用セット(楕円形テーブル） | [6 empty] | 1 | 移設
829 | 羽曳野C | B | 1 | 302 | 保健指導実習室（面接・相談室２） | 新5 | 事務用倉庫 | 備品：相談スペース用セット(一人掛けチェア） | [6 empty] | 2 | 移設
830 | 羽曳野C | B | 1 | 302 | 保健指導実習室（面接・相談室２） | 新5 | 事務用倉庫 | 備品：相談スペース用セット(二人掛けチェア） | [6 empty] | 1 | 移設
831 | 羽曳野C | B | 1 | 302 | 保健指導実習室（面接・相談室２） | 新5 | 事務用倉庫 | 雑誌立て | [6 empty] | 1 | 移設
832 | 羽曳野C | B | 1 | 302 | 保健指導実習室（面接・相談室２） | 新5 | 事務用倉庫 | 戸棚 | [6 empty] | 1 | 移設
835 | 羽曳野C | B | 1 | 302 | 保健指導実習室 |  |  | 食器棚 |  |  |  | 1800 | 500 | 1800 | 3 | 廃棄
838 | 羽曳野C | B | 1 | 302 | 保健指導実習室 |  |  | RICOH RICOPY BOARD |  |  |  | 1900 | 530 | 1850 | 1 | 廃棄
839 | 羽曳野C | B | 1 | 302 | 保健指導実習室 |  |  | 昇降机 | [6 empty] | 1 | 廃棄
841 | 羽曳野C | B | 1 | 302 | 保健指導実習室 |  |  | シャープ 液晶テレビ＋HAMILEX スタンド |  |  |  | 1250 | 820 | 1980 | 1 | 廃棄
842 | 羽曳野C | B | 1 | 302 | 保健指導実習室 | 旧7 | 地域(在宅)老年看護学実習室 | PLUS 新聞ラック | [6 empty] | 1 | 移設
843 | 羽曳野C | B | 1 | 302 | 保健指導実習室 | 旧7 | 地域(在宅)老年看護学実習室 | 移動カゴ | [6 empty] | 1 | 移設
845 | 羽曳野C | B | 1 | 302 | 保健指導実習室 |  |  | エアロバイク | [6 empty] | 1 | 廃棄
846 | 羽曳野C | B | 1 | 302 | 保健指導実習室 | 旧6 | 養護教諭・保健実習室 | 三つ折れスクリーン | [6 empty] | 2 | 移設
847 | 羽曳野C | B | 1 | 302 | 保健指導実習室 |  |  | U字足 昇降机 | [6 empty] | 1 | 廃棄
852 | 羽曳野C | B | 1 | 302 | 保健指導実習室 |  |  | 内田洋行 折り畳み長机 |  |  |  | 1500 | 450 | 700 | 3 | 廃棄
853 | 羽曳野C | B | 1 | 302 | 保健指導実習室 |  |  | 内田洋行 折り畳み長机 |  |  |  | 1800 | 600 | 700 | 1 | 廃棄
855 | 羽曳野C | B | 1 | 302 | 保健指導実習室 |  |  | 内田洋行 OAチェア 肘無し | [6 empty] | 1 | 廃棄
856 | 羽曳野C | B | 1 | 303 | 演習室1 | 新5 | 事務用倉庫 | KOKUYO 折り畳みテーブル 幕板付き |  |  |  | 1800 | 450 | 700 | 3 | 移設
857 | 羽曳野C | B | 1 | 303 | 演習室1 | 新5 | 事務用倉庫 | KOKUYO 折り畳みテーブル 幕板付き |  |  |  | 1200 | 450 | 700 | 3 | 移設
858 | 羽曳野C | B | 1 | 303 | 演習室1 | 新5 | 事務用倉庫 | スタッキングチェア | [6 empty] | 15 | 移設
860 | 羽曳野C | B | 1 | 303 | 演習室1 | 新5 | 事務用倉庫 | KOKUYO 電子黒板 |  |  |  | 1950 | 610 | 2030 | 1 | 移設
861 | 羽曳野C | B | 1 | 304 | 演習室2 | 新5 | 事務用倉庫 | KOKUYO 折り畳みテーブル 幕板付き |  |  |  | 1800 | 450 | 700 | 3 | 移設
862 | 羽曳野C | B | 1 | 304 | 演習室2 | 新5 | 事務用倉庫 | KOKUYO 折り畳みテーブル 幕板付き |  |  |  | 1200 | 450 | 700 | 4 | 移設
863 | 羽曳野C | B | 1 | 304 | 演習室2 | 新5 | 事務用倉庫 | スタッキングチェア | [6 empty] | 15 | 移設
865 | 羽曳野C | B | 1 | 304 | 演習室2 | 新5 | 事務用倉庫 | KOKUYO 電子黒板 |  |  |  | 1950 | 610 | 2030 | 1 | 移設
866 | 羽曳野C | B | 1 | 305 | 演習室3 | 新5 | 事務用倉庫 | KOKUYO 折り畳みテーブル 幕板付き |  |  |  | 1800 | 450 | 700 | 3 | 移設
867 | 羽曳野C | B | 1 | 305 | 演習室3 | 新5 | 事務用倉庫 | KOKUYO 折り畳みテーブル 幕板付き |  |  |  | 1200 | 450 | 700 | 3 | 移設
868 | 羽曳野C | B | 1 | 305 | 演習室3 | 新5 | 事務用倉庫 | スタッキングチェア | [6 empty] | 15 | 移設
870 | 羽曳野C | B | 1 | 305 | 演習室3 | 新5 | 事務用倉庫 | KOKUYO 電子黒板 |  |  |  | 1950 | 610 | 2030 | 1 | 移設
882 | 羽曳野C | B | 2 | 402 | 講義室2 | 新5 | 事務用倉庫 | KOKUYO 折り畳みテーブル 幕板付き |  |  |  | 1800 | 450 | 700 | 14 | 移設
883 | 羽曳野C | B | 2 | 402 | 講義室2 | 新5 | 事務用倉庫 | KOKUYO 折り畳みテーブル 幕板付き |  |  |  | 1200 | 450 | 700 | 1 | 移設
884 | 羽曳野C | B | 2 | 402 | 講義室2 | 新5 | 事務用倉庫 | スタッキングチェア | [6 empty] | 42 | 移設
887 | 羽曳野C | B | 2 | 402 | 講義室2 |  |  | 教卓 |  |  |  | 900 | 500 | 1070 | 1 | 廃棄
888 | 羽曳野C | B | 2 | 402 | 講義室2 |  |  | KIC オーディオラック |  |  |  | 600 | 590 | 1020 | 1 | 廃棄
889 | 羽曳野C | B | 2 | 402 | 講義室2 |  |  | UNIPEX ワイヤレスアンプ | [6 empty] | 1 | 廃棄
890 | 羽曳野C | B | 2 | 402 | 講義室2 |  |  | KOKUYO コピー黒板 |  |  |  | 1950 | 620 | 2030 | 1 | 廃棄
891 | 羽曳野C | B | 2 | 402 | 講義室2 | 新5 | 事務用倉庫 | 電子黒板 |  |  |  | 1950 | 600 | 1860 | 1 | 移設
892 | 羽曳野C | B | 2 | 402 | 講義室2 | 新5 | 事務用倉庫 | PLUS 折り畳みイス | [6 empty] | 1 | 移設
893 | 羽曳野C | B | 2 | 403 | 講義室3 | 新5 | 事務用倉庫 | KOKUYO 折り畳みテーブル 幕板付き |  |  |  | 1800 | 450 | 700 | 10 | 移設
894 | 羽曳野C | B | 2 | 403 | 講義室3 | 新5 | 事務用倉庫 | KOKUYO 折り畳みテーブル 幕板付き |  |  |  | 1200 | 450 | 700 | 6 | 移設
895 | 羽曳野C | B | 2 | 403 | 講義室3 | 新5 | 事務用倉庫 | スタッキングチェア | [6 empty] | 38 | 移設
898 | 羽曳野C | B | 2 | 403 | 講義室3 |  |  | 教卓 |  |  |  | 900 | 500 | 1070 | 1 | 廃棄
899 | 羽曳野C | B | 2 | 403 | 講義室3 |  |  | KIC オーディオラック |  |  |  | 600 | 590 | 1020 | 1 | 廃棄
900 | 羽曳野C | B | 2 | 403 | 講義室3 |  |  | EIKI サーバーラック |  |  |  | 600 | 410 | 995 | 1 | 廃棄
901 | 羽曳野C | B | 2 | 403 | 講義室3 |  |  | KOKUYO コピー黒板 |  |  |  | 1950 | 620 | 2030 | 2 | 廃棄
902 | 羽曳野C | B | 2 | 403 | 講義室3 |  |  | 扇風機 | [6 empty] | 1 | 廃棄
903 | 羽曳野C | B | 2 | 404 | 講義室4 | 新5 | 事務用倉庫 | KOKUYO 折り畳みテーブル 幕板付き |  |  |  | 1800 | 450 | 700 | 13 | 移設
904 | 羽曳野C | B | 2 | 404 | 講義室4 | 新5 | 事務用倉庫 | KOKUYO 折り畳みテーブル 幕板付き |  |  |  | 1200 | 450 | 700 | 20 | 移設
905 | 羽曳野C | B | 2 | 404 | 講義室4 | 新5 | 事務用倉庫 | スタッキングチェア | [6 empty] | 35 | 移設
907 | 羽曳野C | B | 2 | 404 | 講義室4 | 新5 | 事務用倉庫 | 教卓 |  |  |  | 900 | 500 | 1070 | 1 | 移設
908 | 羽曳野C | B | 2 | 404 | 講義室4 |  |  | EIKI サーバーラック |  |  |  | 600 | 410 | 995 | 1 | 廃棄
909 | 羽曳野C | B | 2 | 404 | 講義室4 |  |  | 扇風機 | [6 empty] | 1 | 廃棄
910 | 羽曳野C | B | 2 | 404 | 講義室4 |  |  | Victor ラジカセ | [6 empty] | 1 | 廃棄
911 | 羽曳野C | B | 2 | 404 | 講義室4 |  |  | コピー黒板 | [6 empty] | 1 | 廃棄
912 | 羽曳野C | B | 3 | 501 | 会議室 | 新5 | 事務用倉庫 | 机 |  |  |  | 1800 | 600 | 700 | 25 | 移設
913 | 羽曳野C | B | 3 | 501 | 会議室 | 新5 | 事務用倉庫 | 椅子 |  |  |  | 600 | 600 | 800 | 50 | 移設
914 | 羽曳野C | B | 3 | 501 | 会議室 | 新5 | 事務用倉庫 | 会議室用マイクセット一式 | 卓上マイク | [5 empty] | 24 | 移設
915 | 羽曳野C | B | 3 | 501 | 会議室 | 新5 | 事務用倉庫 | 会議室用マイクセット一式 | アンプ | [5 empty] | 1 | 移設
916 | 羽曳野C | B | 3 | 501 | 会議室 |  |  | CHITOSE 収納庫 引き戸 |  |  |  | 880 | 515 | 880 | 1 | 廃棄
917 | 羽曳野C | B | 3 | 501 | 会議室 |  |  | CHITOSE 収納庫 ガラス戸 |  |  |  | 880 | 515 | 880 | 1 | 廃棄
918 | 羽曳野C | B | 3 | 501 | 会議室 | 新5 | 事務用倉庫 | VICTOR AV機器収納 |  |  |  | 560 | 560 | 660 | 1 | 移設
919 | 羽曳野C | B | 3 | 501 | 会議室 | 新5 | 事務用倉庫 | NEC液晶テレビ（SP-4615付)LCD-V461+ディスプレイスタンド |  |  |  | 1280 | 760 | 1770 | 1 | 移設
920 | 羽曳野C | B | 3 | 501 | 会議室 |  |  | KOKUYO コピー黒板 |  |  |  | 1980 | 550 | 1850 | 1 | 廃棄
921 | 羽曳野C | B | 3 | 501 | 会議室 |  |  | 木製机 幕板付き |  |  |  | 1800 | 600 | 700 | 19 | 廃棄
922 | 羽曳野C | B | 3 | 501 | 会議室 |  |  | 折り畳みテーブル 幕板キャスター付き |  |  |  | 1800 | 600 | 700 | 1 | 廃棄
923 | 羽曳野C | B | 3 | 501 | 会議室 |  |  | ロールアップスクリーン | [6 empty] | 1 | 廃棄
934 | 羽曳野C | B | 3 | 503 | 印刷室 | 新5 | 事務用倉庫 | 明光商会シュレッダー V-431CF |  |  |  | 500 | 500 | 860 | 1 | 移設
935 | 羽曳野C | B | 3 | 503 | 印刷室 | 新5 | 事務用倉庫 | FUJI XEROX C6673 |  |  |  | 1300 | 800 | 1200 | 1 | 移設
936 | 羽曳野C | B | 3 | 503 | 印刷室 | 新5 | 事務用倉庫 | スチールラック |  |  |  | 890 | 460 | 2100 | 4 | 移設
937 | 羽曳野C | B | 3 | 503 | 印刷室 | 新5 | 事務用倉庫 | スチールラック 11段分使用 | トナー、取説、キングファイルetc |  |  | 890 | 460 | 400 | 11 | 移設
938 | 羽曳野C | B | 3 | 503 | 印刷室 | 新5 | 事務用倉庫 | スチールキャビネット |  |  |  | 900 | 400 | 1800 | 1 | 移設
939 | 羽曳野C | B | 3 | 503 | 印刷室 | 新5 | 事務用倉庫 | スチールキャビネット内 棚２段分使用 | カラーコピー用紙、折コンetc |  |  | 900 | 400 | 500 | 2 | 移設
940 | 羽曳野C | B | 3 | 503 | 印刷室 | 新5 | 事務用倉庫 | 机 大 |  |  |  | 1400 | 650 | 750 | 1 | 移設
941 | 羽曳野C | B | 3 | 503 | 印刷室 | 新5 | 事務用倉庫 | 裁断器 中 |  |  |  | 400 | 680 | 100 | 1 | 移設
942 | 羽曳野C | B | 3 | 503 | 印刷室 | 新5 | 事務用倉庫 | キャビネット |  |  |  | 400 | 700 | 750 | 1 | 移設
943 | 羽曳野C | B | 3 | 503 | 印刷室 | 新5 | 事務用倉庫 | 机 小 |  |  |  | 800 | 700 | 700 | 1 | 移設
944 | 羽曳野C | B | 3 | 503 | 印刷室 | 新5 | 事務用倉庫 | キャスター付台 |  |  |  | 400 | 300 | 500 | 1 | 移設
945 | 羽曳野C | B | 3 | 503 | 印刷室 | 新5 | 事務用倉庫 | 椅子 |  |  |  | 500 | 500 | 800 | 2 | 移設
946 | 羽曳野C | B | 3 | 503 | 印刷室 | 新5 | 事務用倉庫 | 掃除機 |  |  |  | 300 | 500 | 300 | 1 | 移設
948 | 羽曳野C | B | 3 | 503 | 印刷室 | 新5 | 事務用倉庫 | 壁時計 |  |  |  | 400 | 50 | 400 | 1 | 移設
949 | 羽曳野C | B | 3 | 503 | 印刷室 | 新5 | 事務用倉庫 | ゴミ箱 |  |  |  | 400 | 400 | 500 | 1 | 移設
952 | 羽曳野C | B | 3 | 503 | 印刷室 | 新5 | 事務用倉庫 | CARL パンチ器 |  |  |  | 200 | 450 | 250 | 1 | 移設
953 | 羽曳野C | B | 3 | 503 | 印刷室 |  |  | NITINEN スチールラック |  |  |  | 960 | 300 | 1820 | 1 | 廃棄
988 | 羽曳野C | B | B2 |  | 共用廊下 |  |  | 台形ソファー | 青柄物 |  |  | 1520 | 850 | 660 | 1 | 廃棄
989 | 羽曳野C | B | B2 |  | 共用廊下 |  |  | 3人掛け ベンチ |  |  |  | 1400 | 500 | 770 | 1 | 廃棄
990 | 羽曳野C | B | B2 |  | 共用廊下 |  |  | 4人掛け ベンチ |  |  |  | 1850 | 500 | 770 | 1 | 廃棄
991 | 羽曳野C | B | B1 |  | 共用廊下 |  |  | 台形ソファー | 青柄物 |  |  | 1520 | 850 | 660 | 3 | 廃棄
992 | 羽曳野C | B | B1 |  | 共用廊下 |  |  | 3人掛け ベンチ |  |  |  | 1400 | 500 | 770 | 1 | 廃棄
993 | 羽曳野C | B | B1 |  | 共用廊下 |  |  | 4人掛け ベンチ |  |  |  | 1850 | 500 | 770 | 1 | 廃棄
994 | 羽曳野C | B | B1 |  | 共用廊下 | 新5 | 事務用倉庫 | 台 | 引き出し付き※廃棄 |  |  | 440 | 390 | 760 | 1 | 移設
995 | 羽曳野C | B | 1 |  | 共用廊下 | 新5 | 事務用倉庫 | 台 | グレー |  |  | 600 | 550 | 650 | 1 | 移設
996 | 羽曳野C | B | 1 |  | 共用廊下 | 新5 | 事務用倉庫 | AI検温機 TiSense | [6 empty] | 1 | 移設
997 | 羽曳野C | B | 1 |  | 共用廊下 | 新5 | 事務用倉庫 | 白天 台 |  |  |  | 350 | 350 | 720 | 1 | 移設
998 | 羽曳野C | B | 1 |  | 共用廊下 |  |  | 台形ソファー | 青柄物 |  |  | 1520 | 850 | 660 | 1 | 廃棄
999 | 羽曳野C | B | 1 |  | 共用廊下 |  |  | 3人掛け ベンチ |  |  |  | 1400 | 500 | 770 | 1 | 廃棄
1000 | 羽曳野C | B | 2 |  | 共用廊下 |  |  | 3人掛けベンチ | 間天板あり |  |  | 2000 | 580 | 700 | 1 | 廃棄
1001 | 羽曳野C | B | 2 |  | 共用廊下 |  |  | 台形ソファー | 青柄物 |  |  | 1520 | 850 | 660 | 2 | 廃棄
1002 | 羽曳野C | B | 3 |  | 共用廊下 |  |  | 4人掛け ベンチ |  |  |  | 1850 | 500 | 770 | 1 | 廃棄
1003 | 羽曳野C | B | 3 |  | 共用廊下 | 新5 | 事務用倉庫 | 小型ロッカー | (防災用物品)白 |  |  | 450 | 450 | 1110 | 1 | 移設
1004 | 羽曳野C | B | 3 |  | 共用廊下 |  |  | 3人掛け ベンチ |  |  |  | 1400 | 500 | 770 | 1 | 廃棄
1005 | 羽曳野C | B | 3 |  | 共用廊下 | 新5 | 事務用倉庫 | 小型ロッカー | (防災用物品)グレー |  |  | 450 | 450 | 1050 | 1 | 移設
1006 | 羽曳野C | B | 3 |  | 共用廊下 |  |  | 台形ソファー | 青柄物 |  |  | 1520 | 850 | 660 | 1 | 廃棄
1007 | 羽曳野C | C | B2 | 101 | 学生更衣室1 |  |  | Chitose 3人用ロッカー |  |  |  | 900 | 520 | 1800 | 24 | 廃棄
1008 | 羽曳野C | C | B2 | 101 | 学生更衣室1 |  |  | クッションベンチ |  |  |  | 1800 | 480 | 370 | 4 | 廃棄
1009 | 羽曳野C | C | B2 | 102 | 学生更衣室2 |  |  | Chitose 3人用ロッカー |  |  |  | 900 | 520 | 1800 | 24 | 廃棄
1010 | 羽曳野C | C | B2 | 102 | 学生更衣室2 |  |  | クッションベンチ |  |  |  | 1800 | 480 | 370 | 4 | 廃棄
1011 | 羽曳野C | C | B2 | 103 | 学生更衣室3 |  |  | Chitose 3人用ロッカー |  |  |  | 900 | 520 | 1800 | 9 | 廃棄
1012 | 羽曳野C | C | B2 | 103 | 学生更衣室3 |  |  | クッションベンチ |  |  |  | 1800 | 480 | 370 | 1 | 廃棄
1013 | 羽曳野C | C | B2 | 104 | 学生更衣室4 |  |  | Chitose 3人用ロッカー |  |  |  | 900 | 520 | 1800 | 24 | 廃棄
1014 | 羽曳野C | C | B2 | 104 | 学生更衣室4 |  |  | クッションベンチ |  |  |  | 1800 | 480 | 370 | 4 | 廃棄
1015 | 羽曳野C | C | B2 | 105 | 学生更衣室5 |  |  | Chitose 3人用ロッカー |  |  |  | 900 | 520 | 1800 | 24 | 廃棄
1016 | 羽曳野C | C | B2 | 105 | 学生更衣室5 |  |  | シューズロッカー 18人用 |  |  |  | 900 | 380 | 1790 | 2 | 廃棄
1017 | 羽曳野C | C | B2 | 105 | 学生更衣室5 |  |  | シューズロッカー 24人用 |  |  |  | 900 | 380 | 1790 | 2 | 廃棄
1018 | 羽曳野C | C | B2 | 105 | 学生更衣室5 |  |  | アングル棚 |  |  |  | 880 | 460 | 2110 | 2 | 廃棄
1019 | 羽曳野C | C | B2 | 106 | 倉庫(基礎看護) |  |  | 平机 |  |  |  | 1000 | 800 | 700 | 2 | 廃棄
1020 | 羽曳野C | C | B2 | 106 | 倉庫(基礎看護) |  |  | 円テーブル（組み立て式） | [6 empty] | 1 | 廃棄
1021 | 羽曳野C | C | B2 | 106 | 倉庫(基礎看護) |  |  | 4段ロッカー |  |  |  | 390 | 620 | 1340 | 4 | 廃棄
1022 | 羽曳野C | C | B2 | 106 | 倉庫(基礎看護) |  |  | 両袖机 |  |  |  | 1400 | 700 | 700 | 2 | 廃棄
1023 | 羽曳野C | C | B2 | 106 | 倉庫(基礎看護) |  |  | テーブル |  |  |  | 1400 | 750 | 700 | 1 | 廃棄
1024 | 羽曳野C | C | B2 | 106 | 倉庫(基礎看護) |  |  | 片袖デスク |  |  |  | 1200 | 700 | 700 | 1 | 廃棄
1025 | 羽曳野C | C | B2 | 106 | 倉庫(基礎看護) |  |  | U字デスク |  |  |  | 1500 | 900 | 700 | 1 | 廃棄
1026 | 羽曳野C | C | B2 | 106 | 倉庫(基礎看護) |  |  | 木目デスク |  |  |  | 1200 | 600 | 700 | 1 | 廃棄
1027 | 羽曳野C | C | B2 | 106 | 倉庫(基礎看護) |  |  | 机上ガラススライド書庫 |  |  |  | 900 | 450 | 700 | 1 | 廃棄
1028 | 羽曳野C | C | B2 | 106 | 倉庫(基礎看護) |  |  | ガキ付きガラス戸収納 |  |  |  | 880 | 380 | 400 | 1 | 廃棄
1029 | 羽曳野C | C | B2 | 106 | 倉庫(基礎看護) |  |  | 両開き収納庫」 |  |  |  | 900 | 450 | 1050 | 2 | 廃棄
1030 | 羽曳野C | C | B2 | 106 | 倉庫(基礎看護) |  |  | 天地5段スチールラック |  |  |  | 880 | 455 | 2100 | 5 | 廃棄
1031 | 羽曳野C | C | B2 | 106 | 倉庫(基礎看護) |  |  | 体重計 | [6 empty] | 1 | 廃棄
1032 | 羽曳野C | C | B2 | 106 | 倉庫(基礎看護) |  |  | 新聞紙ラック | [6 empty] | 1 | 廃棄
1033 | 羽曳野C | C | B2 | 106 | 倉庫(基礎看護) |  |  | サイド台 |  |  |  | 810 | 280 | 650 | 1 | 廃棄
1034 | 羽曳野C | C | B1 | 202 | 実習室 (基礎看護) |  |  | パラマウントベッド |  |  |  | 950 | 2200 | 775 | 18 | 廃棄
1035 | 羽曳野C | C | B1 | 202 | 実習室 (基礎看護) |  |  | パラマウント昇降机 |  |  |  | 950 | 2200 | 775 | 18 | 廃棄
1036 | 羽曳野C | C | B1 | 202 | 実習室 (基礎看護) |  |  | 2段スチールワゴン |  |  |  | 600 | 430 | 760 | 15 | 廃棄
1037 | 羽曳野C | C | B1 | 202 | 実習室 (基礎看護) |  |  | 引き戸収納棚 |  |  |  | 1800 | 620 | 830 | 5 | 廃棄
1038 | 羽曳野C | C | B1 | 202 | 実習室 (基礎看護) |  |  | PC机 |  |  |  | 700 | 700 | 700 | 1 | 廃棄
1039 | 羽曳野C | C | B1 | 202 | 実習室 (基礎看護) |  |  | 取っ手付き2段ワゴン |  |  |  | 900 | 450 | 750 | 1 | 廃棄
1040 | 羽曳野C | C | B1 | 202 | 実習室 (基礎看護) |  |  | 折り畳み２段ワゴン |  |  |  | 800 | 420 | 860 | 3 | 廃棄
1041 | 羽曳野C | C | B1 | 202 | 実習室 (基礎看護) |  |  | EIKI 両開き収納庫 |  |  |  | 600 | 410 | 1000 | 1 | 廃棄
1042 | 羽曳野C | C | B1 | 202 | 実習室 (基礎看護) |  |  | 試着室 | [6 empty] | 2 | 廃棄
1043 | 羽曳野C | C | B1 | 202 | 実習室 (基礎看護) |  |  | AV機器収納庫 |  |  |  | 600 | 600 | 1020 | 1 | 廃棄
1044 | 羽曳野C | C | B1 | 202 | 実習室 (基礎看護) |  |  | AV機器収納庫 小 |  |  |  | 560 | 560 | 650 | 1 | 廃棄
1045 | 羽曳野C | C | B1 | 202 | 実習室 (基礎看護) |  |  | アコーディオンパーテーション | [6 empty] | 10 | 廃棄
1046 | 羽曳野C | C | B1 | 202 | 実習室 (基礎看護) |  |  | アコーディオンパーテーション 小 |  |  |  | 900 | 350 | 1650 | 5 | 廃棄
1047 | 羽曳野C | C | B1 | 202 | 実習室 (基礎看護) |  |  | シンラインキャビネット |  |  |  | 900 | 450 | 2800 | 8 | 廃棄
1048 | 羽曳野C | C | B1 | 202 | 実習室 (基礎看護) |  |  | 丸椅子 緑 | [6 empty] | 18 | 廃棄
1049 | 羽曳野C | C | B1 | 202 | 実習室 (基礎看護) |  |  | 折り畳みチェア | [6 empty] | 2 | 廃棄
1050 | 羽曳野C | C | B1 | 202 | 実習室 (基礎看護) |  |  | Ｍチェア | [6 empty] | 15 | 廃棄
1051 | 羽曳野C | C | B1 | 202 | 実習室 (基礎看護) |  |  | ホワイトボード |  |  |  | 1900 | 570 | 1760 | 2 | 廃棄
1052 | 羽曳野C | C | B1 | 202 | 実習室 (基礎看護) |  |  | パラマウント ワゴン 木目調 |  |  |  | 470 | 470 | 800 | 8 | 廃棄
1053 | 羽曳野C | C | B1 | 202 | 実習室 (基礎看護) |  |  | パラマウント ワゴン 木目調 その２ |  |  |  | 470 | 470 | 800 | 2 | 廃棄
1054 | 羽曳野C | C | B1 | 202 | 実習室 (基礎看護) |  |  | パラマウント ワゴン グレー |  |  |  | 470 | 470 | 800 | 6 | 廃棄
1055 | 羽曳野C | C | B1 | 202 | 実習室 (基礎看護) |  |  | パラマウント ワゴン 白 |  |  |  | 450 | 465 | 790 | 2 | 廃棄
1056 | 羽曳野C | C | B1 | 202 | 実習室 (基礎看護) | 新6 | 基礎実習準備室 | ストレッチャー 人形付き |  |  |  | 650 | 1950 | 550 | 2 | 移設
1057 | 羽曳野C | C | B1 | 202 | 実習室 (基礎看護) |  |  | 2段スチールワゴン ネジ止め白 |  |  |  | 600 | 430 | 760 | 4 | 廃棄
1058 | 羽曳野C | C | B1 | 202 | 実習室 (基礎看護) |  |  | TOYO 木製椅子 | [6 empty] | 1 | 廃棄
1059 | 羽曳野C | C | B1 | 202 | 実習室 (基礎看護) |  |  | karimoku 木製椅子 | [6 empty] | 1 | 廃棄
1060 | 羽曳野C | C | B1 | 202 | 実習室 (基礎看護) |  |  | UCHIDA 上下書庫 |  |  |  | 1760 | 520 | 1820 | 1 | 廃棄
1061 | 羽曳野C | C | B1 | 202 | 実習室 (基礎看護) |  |  | chitose 上下書庫 |  |  |  | 1760 | 400 | 1850 | 1 | 廃棄
1062 | 羽曳野C | C | B1 | 202 | 実習室 (基礎看護) |  |  | 取っ手付き2段ワゴン |  |  |  | 900 | 450 | 800 | 1 | 廃棄
1063 | 羽曳野C | C | B1 | 202 | 実習室 (基礎看護) |  |  | ふち黒 取っ手付き2段ワゴン |  |  |  | 1000 | 650 | 850 | 2 | 廃棄
1064 | 羽曳野C | C | B1 | 202 | 実習室 (基礎看護) |  |  | 両側６つ引き出し 実習台 |  |  |  | 2000 | 940 | 800 | 1 | 廃棄
1065 | 羽曳野C | C | B1 | 202 | 実習室 (基礎看護) |  |  | 実習台 フック付き |  |  |  | 900 | 600 | 1700 | 1 | 廃棄
1066 | 羽曳野C | C | B1 | 202 | 実習室 (基礎看護) |  |  | 洗濯ラック | [6 empty] | 1 | 廃棄
1067 | 羽曳野C | C | B1 | 202 | 実習室 (基礎看護) | 新6 | 基礎実習室 | panasonic ドラム式洗濯機 | [6 empty] | 1 | 移設
1068 | 羽曳野C | C | B1 | 202 | 実習室 (基礎看護) |  |  | HOSHIZAKI | [6 empty] | 1 | 廃棄
1069 | 羽曳野C | C | B1 | 202 | 実習室 (基礎看護) |  |  | 冷蔵庫 |  |  |  | 550 | 550 | 1750 | 1 | 廃棄
1070 | 羽曳野C | C | B1 | 202 | 実習室 (基礎看護) |  |  | 2段手押しカート |  |  |  | 700 | 500 | 830 | 4 | 廃棄
1071 | 羽曳野C | C | B1 | 202 | 実習室 (基礎看護) |  |  | 保湿機 | [6 empty] | 1 | 廃棄
1074 | 羽曳野C | C | B1 | 202 | 実習室 (基礎看護) |  |  | パラマウント 昇降机 小 |  |  |  | 795 | 395 | 915 | 1 | 廃棄
1075 | 羽曳野C | C | B1 | 202 | 実習室 (基礎看護) |  |  | Navis 上下引き戸 |  |  |  | 900 | 450 | 2160 | 2 | 廃棄
1076 | 羽曳野C | C | B1 | 202 | 実習室 (基礎看護) |  |  | UCHIDA 引き戸収納 |  |  |  | 880 | 520 | 950 | 1 | 廃棄
1077 | 羽曳野C | C | B1 | 202 | 実習室 (基礎看護) | 新6 | 基礎実習室 | 石崎電機 電流機 |  |  |  | 420 | 500 | 900 | 1 | 移設
1078 | 羽曳野C | C | B1 | 202 | 実習室 (基礎看護) |  |  | 2段ワゴン 黒ふちなし |  |  |  | 910 | 610 | 800 | 1 | 廃棄
1079 | 羽曳野C | C | B1 | 202 | 実習室 (基礎看護) |  |  | 丸椅子 黒 | [6 empty] | 3 | 廃棄
1080 | 羽曳野C | C | B1 | 202 | 実習室 (基礎看護) |  |  | ｽﾀｯｷﾝｸﾞチェア | [6 empty] | 4 | 廃棄
1081 | 羽曳野C | C | B1 | 202 | 実習室 (基礎看護) |  |  | ｹﾝﾂﾒﾃﾞｨｺ 血圧器 | [6 empty] | 1 | 廃棄
1082 | 羽曳野C | C | B1 | 202 | 実習室 (基礎看護) | 新6 | 基礎実習室 | イルリガートル台 |  |  |  | 500φ |  | 1850 | 1 | 移設
1083 | 羽曳野C | C | B1 | 202 | 実習室 (基礎看護) |  |  | 教台？ | [6 empty] | 1 | 廃棄
1084 | 羽曳野C | C | B1 | 202 | 実習室 (基礎看護) |  |  | 踏み台 | [6 empty] | 10 | 廃棄
1085 | 羽曳野C | C | B1 | 202 | 実習室 (基礎看護) |  |  | グレー書庫 |  |  |  | 900 | 460 | 1130 | 1 | 廃棄
1086 | 羽曳野C | C | 1 | 301 | 準備室（生活支援） |  |  | KOKUYO 木製作業台 |  |  |  | 1600 | 900 | 800 | 2 | 廃棄
1087 | 羽曳野C | C | 1 | 301 | 準備室（生活支援） |  |  | NEC液晶テレビ（SP-4615付)LCD-V461+ディスプレイスタンド |  |  |  | 1280 | 760 | 1770 | 2 | 廃棄
1088 | 羽曳野C | C | 1 | 301 | 準備室（生活支援） | 旧7 | 地域(在宅)老年看護学実習室 | シャープ 液晶テレビ＋HAMILEX スタンド |  |  |  | 1250 | 820 | 1980 | 1 | 移設
1089 | 羽曳野C | C | 1 | 301 | 準備室（生活支援） | 旧7 | 地域(在宅)老年看護学実習室 | 折り畳みワゴンカート |  |  |  | 700 | 450 | 730 | 1 | 移設
1090 | 羽曳野C | C | 1 | 301 | 準備室（生活支援） |  |  | スライドラック（両端） | 工事のため不可 |  |  | 1840 | 480 | 2250 | 2 | 廃棄
1091 | 羽曳野C | C | 1 | 301 | 準備室（生活支援） |  |  | スライドラック（中間） | 工事のため不可 |  |  | 1840 | 660 | 2250 | 6 | 廃棄
1092 | 羽曳野C | C | 1 | 301 | 準備室（生活支援） |  |  | 内田洋行 OA BOARD |  |  |  | 1900 | 530 | 1850 | 1 | 廃棄
1093 | 羽曳野C | C | 1 | 301 | 準備室（生活支援） |  |  | スタッキングチェア | [6 empty] | 6 | 廃棄
1094 | 羽曳野C | C | 1 | 301 | 準備室（生活支援） |  |  | 実験台 |  |  |  | 1200 | 600 | 800 | 1 | 廃棄
1095 | 羽曳野C | C | 1 | 301 | 準備室（生活支援） |  |  | 作業台 |  |  |  | 1200 | 620 | 840 | 1 | 廃棄
1096 | 羽曳野C | C | 1 | 301 | 準備室（生活支援） |  |  | 窓下戸棚（引き出し16） |  |  |  | 1800 | 640 | 800 | 2 | 廃棄
1097 | 羽曳野C | C | 1 | 301 | 準備室（生活支援） |  |  | 窓下戸棚（観音開き２つ） |  |  |  | 1800 | 640 | 800 | 1 | 廃棄
1098 | 羽曳野C | C | 1 | 301 | 準備室（生活支援） |  |  | 人形収納戸棚（４体用） |  |  |  | 2000 | 600 | 1700 | 1 | 廃棄
1099 | 羽曳野C | C | 1 | 301 | 準備室（生活支援） |  |  | スツール黒 | [6 empty] | 3 | 廃棄
1100 | 羽曳野C | C | 1 | 301 | 準備室（生活支援） |  |  | 折り畳みイス | [6 empty] | 1 | 廃棄
1101 | 羽曳野C | C | 1 | 302 | 実習室 （生活支援看護） |  |  | 内田洋行 4人用ロッカー | [6 empty] | 2 | 廃棄
1102 | 羽曳野C | C | 1 | 302 | 実習室 （生活支援看護） |  |  | 内田洋行 １２人用ロッカー | [6 empty] | 2 | 廃棄
1103 | 羽曳野C | C | 1 | 302 | 実習室 （生活支援看護） | 旧7 | 地域(在宅)老年看護学実習室 | 内田洋行 書庫 引き戸 |  |  |  | 1760 | 515 | 880 | 1 | 移設
1104 | 羽曳野C | C | 1 | 302 | 実習室 （生活支援看護） |  |  | 内田洋行 書庫 ガラス引き戸 |  |  |  | 1760 | 515 | 880 | 1 | 廃棄
1105 | 羽曳野C | C | 1 | 302 | 実習室 （生活支援看護） | 旧7 | 地域(在宅)老年看護学実習室 | 内田洋行 書庫 観音開き ガラス |  |  |  | 880 | 515 | 1790 | 3 | 移設
1106 | 羽曳野C | C | 1 | 302 | 実習室 （生活支援看護） |  |  | JOINTEX 引き戸書庫 | [6 empty] | 1 | 廃棄
1107 | 羽曳野C | C | 1 | 302 | 実習室 （生活支援看護） |  |  | JOINTEX ガラス引き戸書庫 | [6 empty] | 1 | 廃棄
1108 | 羽曳野C | C | 1 | 302 | 実習室 （生活支援看護） | 旧7 | 地域(在宅)老年看護学実習室 | ITOKI 書庫 三段引き出し |  |  |  | 900 | 400 | 1040 | 1 | 移設
1109 | 羽曳野C | C | 1 | 302 | 実習室 （生活支援看護） |  |  | ITOKI 書庫 クリア引き出し３列 |  |  |  | 900 | 400 | 700 | 1 | 廃棄
1110 | 羽曳野C | C | 1 | 302 | 実習室 （生活支援看護） | 旧7 | 地域(在宅)老年看護学実習室 | 窓下戸棚（引き出し＋観音開き） |  |  |  | 1800 | 640 | 800 | 2 | 移設
1111 | 羽曳野C | C | 1 | 302 | 実習室 （生活支援看護） | 旧7 | 地域(在宅)老年看護学実習室 | パラマウント 床頭台 | [6 empty] | 2 | 移設
1112 | 羽曳野C | C | 1 | 302 | 実習室 （生活支援看護） | 旧7 | 地域(在宅)老年看護学実習室 | パラマウント ベッド | [6 empty] | 2 | 移設
1113 | 羽曳野C | C | 1 | 302 | 実習室 （生活支援看護） |  |  | パラマウント 床走行リフト | [6 empty] | 3 | 廃棄
1114 | 羽曳野C | C | 1 | 302 | 実習室 （生活支援看護） |  |  | 食器棚 |  |  |  | 1800 | 500 | 1800 | 1 | 廃棄
1115 | 羽曳野C | C | 1 | 302 | 実習室 （生活支援看護） | 旧7 | 地域(在宅)老年看護学実習室 | 車いす | [6 empty] | 6 | 移設
1116 | 羽曳野C | C | 1 | 302 | 実習室 （生活支援看護） |  |  | 木製チェア | [6 empty] | 1 | 廃棄
1117 | 羽曳野C | C | 1 | 302 | 実習室 （生活支援看護） |  |  | 折り畳み長机 | [6 empty] | 2 | 廃棄
1118 | 羽曳野C | C | 1 | 302 | 実習室 （生活支援看護） |  |  | メッシュラック | [6 empty] | 1 | 廃棄
1119 | 羽曳野C | C | 1 | 302 | 実習室 （生活支援看護） |  |  | TOSHIBA 洗濯機 | [6 empty] | 1 | 廃棄
1120 | 羽曳野C | C | 1 | 302 | 実習室 （生活支援看護） |  |  | TOSHIBA 乾燥機 | [6 empty] | 1 | 廃棄
1121 | 羽曳野C | C | 1 | 302 | 実習室 （生活支援看護） |  |  | サイドテーブル | [6 empty] | 1 | 廃棄
1122 | 羽曳野C | C | 1 | 302 | 実習室 （生活支援看護） |  |  | ホワイトボード | [6 empty] | 1 | 廃棄
1123 | 羽曳野C | C | 1 | 302 | 実習室 （生活支援看護） |  |  | KOKUYO イス | [6 empty] | 2 | 廃棄
1124 | 羽曳野C | C | 1 | 302 | 実習室 （生活支援看護） | 旧7 | 地域(在宅)老年看護学実習室 | 歩行器 | [6 empty] | 2 | 移設
1125 | 羽曳野C | C | 1 | 302 | 実習室 （生活支援看護） |  |  | Ｖｉｃｔｏｒ オーディオラック | [6 empty] | 1 | 廃棄
1126 | 羽曳野C | C | 1 | 302 | 実習室 （生活支援看護） | 旧7 | 地域(在宅)老年看護学実習室 | ベビーベッド | [6 empty] | 1 | 移設
1127 | 羽曳野C | C | 1 | 302 | 実習室 （生活支援看護） |  |  | 丸イス | [6 empty] | 30 | 廃棄
1128 | 羽曳野C | C | 1 | 302 | 実習室 （生活支援看護） |  |  | スツール黒 | [6 empty] | 4 | 廃棄
1129 | 羽曳野C | C | 1 | 302 | 実習室 （生活支援看護） |  |  | 診察イス（黒） | [6 empty] | 1 | 廃棄
1130 | 羽曳野C | C | 1 | 302 | 実習室 （生活支援看護） |  |  | 担架 | [6 empty] | 3 | 廃棄
1131 | 羽曳野C | C | 1 | 302 | 実習室 （生活支援看護） | 旧7 | 地域(在宅)老年看護学実習室 | 物干しラック | [6 empty] | 3 | 移設
1132 | 羽曳野C | C | 1 | 302 | 実習室 （生活支援看護） |  |  | 姿見 | [6 empty] | 1 | 廃棄
1133 | 羽曳野C | C | 1 | 302 | 実習室 （生活支援看護） | 旧7 | 地域(在宅)老年看護学実習室 | シャワーキャリー | [6 empty] | 2 | 移設
1134 | 羽曳野C | C | 1 | 302 | 実習室 （生活支援看護） | 旧7 | 地域(在宅)老年看護学実習室 | アシストチェアー | [6 empty] | 1 | 移設
1135 | 羽曳野C | C | 1 | 302 | 実習室 （生活支援看護） | 旧7 | 地域(在宅)老年看護学実習室 | 四点支持杖 | [6 empty] | 1 | 移設
1136 | 羽曳野C | C | 1 | 302 | 実習室 （生活支援看護） | 旧7 | 地域(在宅)老年看護学実習室 | バギー | [6 empty] | 3 | 移設
1137 | 羽曳野C | C | 1 | 302 | 実習室 （生活支援看護） | 旧7 | 地域(在宅)老年看護学実習室 | ポータブルトイレ | [6 empty] | 2 | 移設
1138 | 羽曳野C | C | 1 | 302 | 実習室 （生活支援看護） | 旧7 | 倉庫 | Chitose 書庫 観音開き | [6 empty] | 1 | 移設
1139 | 羽曳野C | C | 1 | 302 | 実習室 （生活支援看護） |  |  | シャウカステン | [6 empty] | 1 | 廃棄
1140 | 羽曳野C | C | 1 | 302 | 実習室 （生活支援看護） |  |  | 木製テーブル | [6 empty] | 3 | 廃棄
1141 | 羽曳野C | C | 1 | 302 | 実習室 （生活支援看護） |  |  | 丸イス（緑） | [6 empty] | 6 | 廃棄
1142 | 羽曳野C | C | 1 | 302 | 実習室 （生活支援看護） |  |  | 丸イス（赤） | [6 empty] | 11 | 廃棄
1143 | 羽曳野C | C | 1 | 302 | 実習室 （生活支援看護） |  |  | 丸イス（黒） | [6 empty] | 10 | 廃棄
1144 | 羽曳野C | C | 1 | 303 | 準備室 (母性・助産) |  |  | 内田洋行 ３人用ロッカー |  |  |  | 900 | 515 | 1800 | 1 | 廃棄
1145 | 羽曳野C | C | 1 | 303 | 準備室 (母性・助産) | 新7 | 助産師講義演習室1 | 移動書架 | [6 empty] | 1 | 移設
1146 | 羽曳野C | C | 1 | 303 | 準備室 (母性・助産) | 新7 | 助産師講義演習室1 | 縦型ホワイトボード | [6 empty] | 3 | 移設
1147 | 羽曳野C | C | 1 | 303 | 準備室 (母性・助産) | 新7 | 助産師講義演習室1 | 横型ホワイトボード | [6 empty] | 1 | 移設
1148 | 羽曳野C | C | 1 | 303 | 準備室 (母性・助産) |  |  | 電子黒板 | [6 empty] | 1 | 廃棄
1149 | 羽曳野C | C | 1 | 303 | 準備室 (母性・助産) |  |  | アングル棚 | 天地六段 |  |  | 1810 | 605 | 1800 | 1 | 廃棄
1150 | 羽曳野C | C | 1 | 303 | 準備室 (母性・助産) |  |  | SANYO 薬物保管庫 |  |  |  | 800 | 600 | 1800 | 1 | 廃棄
1151 | 羽曳野C | C | 1 | 303 | 準備室 (母性・助産) |  |  | 会議用机 |  |  |  | 1800 | 900 | 700 | 2 | 廃棄
1152 | 羽曳野C | C | 1 | 303 | 準備室 (母性・助産) |  |  | 丸イス（茶） | [6 empty] | 1 | 廃棄
1153 | 羽曳野C | C | 1 | 303 | 準備室 (母性・助産) |  |  | スタッキングチェア（青） | [6 empty] | 2 | 廃棄
1154 | 羽曳野C | C | 1 | 303 | 準備室 (母性・助産) |  |  | パイプイス（青）と（濃紺） | [6 empty] | 5 | 廃棄
1155 | 羽曳野C | C | 1 | 303 | 準備室 (母性・助産) |  |  | PC台 | [6 empty] | 1 | 廃棄
1156 | 羽曳野C | C | 1 | 303 | 準備室 (母性・助産) |  |  | NEC液晶テレビ（SP-4615付)LCD-V461+ディスプレイスタンド |  |  |  | 1280 | 760 | 1770 | 1 | 廃棄
1157 | 羽曳野C | C | 1 | 303 | 準備室 (母性・助産) |  |  | アングル棚ボックス | 天板のみ | [5 empty] | 1 | 廃棄
1158 | 羽曳野C | C | 1 | 303 | 準備室 (母性・助産) | 新7 | 助産師講義演習室1 | 移動式ラック | [6 empty] | 1 | 移設
1159 | 羽曳野C | C | 1 | 303 | 準備室 (母性・助産) |  |  | アロカ エコーカメラ | [6 empty] | 1 | 廃棄
1160 | 羽曳野C | C | 1 | 303 | 準備室 (母性・助産) |  |  | ステンレスワゴン 木天板 | [6 empty] | 1 | 廃棄
1161 | 羽曳野C | C | 1 | 303 | 準備室 (母性・助産) |  |  | 長机 |  |  |  | 1500 | 750 | 700 | 1 | 廃棄
1162 | 羽曳野C | C | 1 | 303 | 準備室 (母性・助産) |  |  | 丸イス（黒） | [6 empty] | 1 | 廃棄
1163 | 羽曳野C | C | 1 | 303 | 準備室 (母性・助産) |  |  | OAチェア | [6 empty] | 1 | 廃棄
1164 | 羽曳野C | C | 1 | 304 | 実習室 (母性・助産) |  |  | 内田洋行 書庫 引き戸 |  |  |  | 1760 | 510 | 880 | 9 | 廃棄
1165 | 羽曳野C | C | 1 | 304 | 実習室 (母性・助産) |  |  | 内田洋行 書庫 ガラス引き戸 |  |  |  | 1760 | 510 | 880 | 2 | 廃棄
1166 | 羽曳野C | C | 1 | 304 | 実習室 (母性・助産) |  |  | 書庫 引き戸（小） | [6 empty] | 1 | 廃棄
1167 | 羽曳野C | C | 1 | 304 | 実習室 (母性・助産) |  |  | Chitose 書庫 観音開き | [6 empty] | 3 | 廃棄
1168 | 羽曳野C | C | 1 | 304 | 実習室 (母性・助産) |  |  | 内田洋行 ３人用ロッカー |  |  |  | 900 | 515 | 1790 | 1 | 廃棄
1169 | 羽曳野C | C | 1 | 304 | 実習室 (母性・助産) |  |  | NITINEN ２段引き出し | [6 empty] | 1 | 廃棄
1170 | 羽曳野C | C | 1 | 304 | 実習室 (母性・助産) |  |  | NITINEN ４段引き出し | [6 empty] | 1 | 廃棄
1171 | 羽曳野C | C | 1 | 304 | 実習室 (母性・助産) |  |  | 可動実験台 ステンレス | [6 empty] | 2 | 廃棄
1172 | 羽曳野C | C | 1 | 304 | 実習室 (母性・助産) | 新7 | ⺟性・⼩児実習室2 | A型 物干しラック（シルバー） | [6 empty] | 7 | 移設
1173 | 羽曳野C | C | 1 | 304 | 実習室 (母性・助産) | 新7 | ⺟性・⼩児実習室2 | 可動昇降台 | [6 empty] | 1 | 移設
1174 | 羽曳野C | C | 1 | 304 | 実習室 (母性・助産) |  |  | 丸イス アイボリー | [6 empty] | 10 | 廃棄
1175 | 羽曳野C | C | 1 | 304 | 実習室 (母性・助産) | 新7 | ⺟性・⼩児実習室2 | NAVIS 可動カートラック２段 | [6 empty] | 1 | 移設
1176 | 羽曳野C | C | 1 | 304 | 実習室 (母性・助産) | 新7 | ⺟性・⼩児実習室2 | VICTOR 可動AVラック（黒） | [6 empty] | 1 | 移設
1177 | 羽曳野C | C | 1 | 304 | 実習室 (母性・助産) | 新7 | ⺟性・⼩児実習室2 | ATOM 可動引き出し収納（赤） | [6 empty] | 1 | 移設
1178 | 羽曳野C | C | 1 | 304 | 実習室 (母性・助産) | 新7 | ⺟性・⼩児実習室2 | MURANAKA ステンレスワゴン | [6 empty] | 2 | 移設
1179 | 羽曳野C | C | 1 | 304 | 実習室 (母性・助産) | 新7 | ⺟性・⼩児実習室2 | ATOM 児受け台 | [6 empty] | 1 | 移設
1181 | 羽曳野C | C | 1 | 304 | 実習室 (母性・助産) |  |  | 三段キャリーラック（黒） | [6 empty] | 1 | 廃棄
1182 | 羽曳野C | C | 1 | 304 | 実習室 (母性・助産) |  |  | 四つ足デスク | [6 empty] | 1 | 廃棄
1183 | 羽曳野C | C | 1 | 304 | 実習室 (母性・助産) | 新7 | 助産実習室 | TAKIGEN 児受けカート | [6 empty] | 1 | 移設
1184 | 羽曳野C | C | 1 | 304 | 実習室 (母性・助産) | 新7 | 助産実習室 | 児受けカート ステンレス | [6 empty] | 1 | 移設
1186 | 羽曳野C | C | 1 | 304 | 実習室 (母性・助産) |  |  | SANYO 洗濯機 | [6 empty] | 1 | 廃棄
1187 | 羽曳野C | C | 1 | 304 | 実習室 (母性・助産) |  |  | HITACHI 乾燥機 | [6 empty] | 1 | 廃棄
1191 | 羽曳野C | C | 1 | 304 | 実習室 (母性・助産) |  |  | 木製収納庫 | [6 empty] | 1 | 廃棄
1192 | 羽曳野C | C | 1 | 304 | 実習室 (母性・助産) |  |  | 木製収納庫（小） | [6 empty] | 1 | 廃棄
1194 | 羽曳野C | C | 1 | 304 | 実習室 (母性・助産) | 新7 | 助産実習室 | ステンレスワゴン | [6 empty] | 1 | 移設
1195 | 羽曳野C | C | 1 | 304 | 実習室 (母性・助産) | 新7 | 助産実習室 | パラマウントベッド リクライニング | [6 empty] | 1 | 移設
1196 | 羽曳野C | C | 1 | 304 | 実習室 (母性・助産) | 新7 | 助産実習室 | ATOM 分娩台 | [6 empty] | 1 | 移設
1197 | 羽曳野C | C | 1 | 304 | 実習室 (母性・助産) | 新7 | 助産実習室 | ATOM 吸引娩出器 | [6 empty] | 4 | 移設
1198 | 羽曳野C | C | 1 | 304 | 実習室 (母性・助産) | 新7 | 助産実習室 | TOITU 分娩監視装置 | [6 empty] | 1 | 移設
1276 | 羽曳野C | C | 3 | 501 | 看護共通 （家族・生活） | 旧7 | 地域(在宅)老年看護学実習室 | PLUS 書庫 引き戸 |  |  |  | 1760 | 400 | 1120 | 1 | 移設
1277 | 羽曳野C | C | 3 | 501 | 看護共通 （家族・生活） |  |  | PLUS 書庫 引き戸 |  |  |  | 1760 | 400 | 1120 | 1 | 廃棄
1278 | 羽曳野C | C | 3 | 501 | 看護共通 （家族・生活） | 旧7 | 地域(在宅)老年看護学実習室 | PLUS 書庫 ガラス引き戸 |  |  |  | 1760 | 400 | 1120 | 1 | 移設
1279 | 羽曳野C | C | 3 | 501 | 看護共通 （家族・生活） |  |  | PLUS 書庫 ガラス引き戸 |  |  |  | 1760 | 400 | 1120 | 1 | 廃棄
1280 | 羽曳野C | C | 3 | 501 | 看護共通 （家族・生活） | 旧7 | 地域(在宅)老年看護学実習室 | JOINTEX 書庫 引き戸 |  |  |  | 1760 | 400 | 880 | 2 | 移設
1281 | 羽曳野C | C | 3 | 501 | 看護共通 （家族・生活） | 新7 | 助産実習室 | JOINTEX 書庫 引き戸 |  |  |  | 1760 | 400 | 880 | 2 | 移設
1282 | 羽曳野C | C | 3 | 501 | 看護共通 （家族・生活） | 旧7 | 地域(在宅)老年看護学実習室 | JOINTEX 書庫 ガラス引き戸 |  |  |  | 1760 | 400 | 880 | 2 | 移設
1283 | 羽曳野C | C | 3 | 501 | 看護共通 （家族・生活） | 新7 | 助産実習室 | JOINTEX 書庫 ガラス引き戸 |  |  |  | 1760 | 400 | 880 | 2 | 移設
1284 | 羽曳野C | C | 3 | 501 | 看護共通 （家族・生活） |  |  | 折り畳みテーブル |  |  |  | 1800 | 600 | 700 | 6 | 廃棄
1285 | 羽曳野C | C | 3 | 501 | 看護共通 （家族・生活） |  |  | 折り畳みテーブル |  |  |  | 1800 | 600 | 700 | 6 | 廃棄
1286 | 羽曳野C | C | 3 | 501 | 看護共通 （家族・生活） |  |  | 会議イス 肘付き | [6 empty] | 1 | 廃棄
1287 | 羽曳野C | C | 3 | 501 | 看護共通 （家族・生活） |  |  | 会議イス 肘付き | [6 empty] | 1 | 廃棄
1288 | 羽曳野C | C | 3 | 501 | 看護共通 （家族・生活） |  |  | 会議イス 肘なし | [6 empty] | 2 | 廃棄
1289 | 羽曳野C | C | 3 | 501 | 看護共通 （家族・生活） |  |  | 会議イス 肘なし | [6 empty] | 2 | 廃棄
1290 | 羽曳野C | C | 3 | 501 | 看護共通 （家族・生活） |  |  | PLUS 回転イス | [6 empty] | 3 | 廃棄
1291 | 羽曳野C | C | 3 | 501 | 看護共通 （家族・生活） |  |  | PLUS 回転イス | [6 empty] | 3 | 廃棄
1294 | 羽曳野C | C | 3 | 501 | 看護共通 （家族・生活） |  |  | 長机 |  |  |  | 1800 | 600 | 700 | 1 | 廃棄
1295 | 羽曳野C | C | 3 | 501 | 看護共通 （家族・生活） |  |  | 長机 |  |  |  | 1800 | 600 | 700 | 1 | 廃棄
1306 | 羽曳野C | C | 3 | 501 | 看護共通 （家族・生活） |  |  | パーテーション（１） |  |  |  | 800 | 400 | 1620 | 1 | 廃棄
1307 | 羽曳野C | C | 3 | 501 | 看護共通 （家族・生活） |  |  | パーテーション（１） |  |  |  | 800 | 400 | 1620 | 1 | 廃棄
1308 | 羽曳野C | C | 3 | 501 | 看護共通 （家族・生活） |  |  | KOKUYO パーテーション（２） |  |  |  | 1530 | 340 | 1500 | 4 | 廃棄
1309 | 羽曳野C | C | 3 | 501 | 看護共通 （家族・生活） |  |  | KOKUYO パーテーション（２） |  |  |  | 1530 | 340 | 1500 | 4 | 廃棄
1310 | 羽曳野C | C | 3 | 501 | 看護共通 （家族・生活） |  |  | パーテーション（３） |  |  |  | 1200 | 250 | 1460 | 1 | 廃棄
1311 | 羽曳野C | C | 3 | 501 | 看護共通 （家族・生活） |  |  | パーテーション（３） |  |  |  | 1200 | 250 | 1460 | 1 | 廃棄
1312 | 羽曳野C | C | 3 | 501 | 看護共通 （家族・生活） |  |  | パーテーション（４） |  |  |  | 900 | 350 | 1190 | 2 | 廃棄
1313 | 羽曳野C | C | 3 | 501 | 看護共通 （家族・生活） |  |  | パーテーション（４） |  |  |  | 900 | 350 | 1190 | 2 | 廃棄
1314 | 羽曳野C | C | 3 | 501 | 看護共通 （家族・生活） |  |  | PLUS 電子黒板 |  |  |  | 1450 | 700 | 1870 | 1 | 廃棄
1315 | 羽曳野C | C | 3 | 501 | 看護共通 （家族・生活） |  |  | PLUS 電子黒板 |  |  |  | 1450 | 700 | 1870 | 1 | 廃棄
1316 | 羽曳野C | C | 3 | 501 | 看護共通 （家族・生活） |  |  | 書庫 クリア引き出し/引き戸 |  |  |  | 900 | 400 | 1105 | 1 | 廃棄
1317 | 羽曳野C | C | 3 | 501 | 看護共通 （家族・生活） |  |  | 書庫 クリア引き出し/引き戸 |  |  |  | 900 | 400 | 1105 | 1 | 廃棄
1318 | 羽曳野C | C | 3 | 501 | 看護共通 （家族・生活） | 旧7 | 地域(在宅)老年看護学実習室 | NICHINEN 書庫 引き戸 |  |  |  | 880 | 400 | 880 | 1 | 移設
1319 | 羽曳野C | C | 3 | 501 | 看護共通 （家族・生活） | 新7 | 助産実習室 | NICHINEN 書庫 引き戸 |  |  |  | 880 | 400 | 880 | 1 | 移設
1320 | 羽曳野C | C | 3 | 501 | 看護共通 （家族・生活） | 旧7 | 地域(在宅)老年看護学実習室 | NICHINEN 書庫 ガラス引き戸 |  |  |  | 880 | 400 | 880 | 1 | 移設
1321 | 羽曳野C | C | 3 | 501 | 看護共通 （家族・生活） | 新7 | 助産実習室 | NICHINEN 書庫 ガラス引き戸 |  |  |  | 880 | 400 | 880 | 1 | 移設
1324 | 羽曳野C | C | 3 | 501 | 看護共通 （家族・生活） | 旧7 | 地域(在宅)老年看護学実習室 | ステンレスワゴン |  |  |  | 600 | 450 | 800 | 1 | 移設
1325 | 羽曳野C | C | 3 | 501 | 看護共通 （家族・生活） | 新7 | 助産実習室 | ステンレスワゴン |  |  |  | 600 | 450 | 800 | 1 | 移設
1326 | 羽曳野C | C | 3 | 501 | 看護共通 （家族・生活） | 旧7 | 地域(在宅)老年看護学実習室 | 折り畳みステンレスワゴン |  |  |  | 600 | 450 | 800 | 2 | 移設
1327 | 羽曳野C | C | 3 | 501 | 看護共通 （家族・生活） | 新7 | 助産実習室 | 折り畳みステンレスワゴン |  |  |  | 600 | 450 | 800 | 2 | 移設
1328 | 羽曳野C | C | 3 | 501 | 看護共通 （家族・生活） |  |  | キャスターラック（大） |  |  |  | 650 | 350 | 1260 | 1 | 廃棄
1329 | 羽曳野C | C | 3 | 501 | 看護共通 （家族・生活） |  |  | キャスターラック（大） |  |  |  | 650 | 350 | 1260 | 1 | 廃棄
1330 | 羽曳野C | C | 3 | 501 | 看護共通 （家族・生活） |  |  | キャスターラック |  |  |  | 710 | 450 | 1000 | 1 | 廃棄
1331 | 羽曳野C | C | 3 | 501 | 看護共通 （家族・生活） |  |  | キャスターラック |  |  |  | 710 | 450 | 1000 | 1 | 廃棄
1338 | 羽曳野C | C | 3 | 501 | 看護共通 （家族・生活） | 旧7 | 地域(在宅)老年看護学実習室 | クルーズカート |  |  |  | 540 | 600 | 480 | 3 | 移設
1339 | 羽曳野C | C | 3 | 501 | 看護共通 （家族・生活） | 新7 | 助産実習室 | クルーズカート |  |  |  | 540 | 600 | 480 | 3 | 移設
1340 | 羽曳野C | C | 3 | 501 | 看護共通 （家族・生活） | 旧7 | 地域(在宅)老年看護学実習室 | 手押し台車 | [6 empty] | 2 | 移設
1341 | 羽曳野C | C | 3 | 501 | 看護共通 （家族・生活） | 新7 | 助産実習室 | 手押し台車 | [6 empty] | 2 | 移設
1348 | 羽曳野C | C | 3 | 501 | 看護共通 （家族・生活） |  |  | 折り畳みイス 肘なし | [6 empty] | 11 | 廃棄
1349 | 羽曳野C | C | 3 | 501 | 看護共通 （家族・生活） |  |  | 折り畳みイス 肘なし | [6 empty] | 11 | 廃棄
1350 | 羽曳野C | C | 3 | 501 | 看護共通 （家族・生活） |  |  | パイプイス | [6 empty] | 2 | 廃棄
1351 | 羽曳野C | C | 3 | 501 | 看護共通 （家族・生活） |  |  | パイプイス | [6 empty] | 2 | 廃棄
1352 | 羽曳野C | C | 3 | 501 | 看護共通 （家族・生活） |  |  | 丸イス 穴付き | [6 empty] | 1 | 廃棄
1353 | 羽曳野C | C | 3 | 501 | 看護共通 （家族・生活） |  |  | 丸イス 穴付き | [6 empty] | 1 | 廃棄
1354 | 羽曳野C | C | 3 | 501 | 看護共通 （家族・生活） |  |  | OAチェア 肘なし | [6 empty] | 4 | 廃棄
1355 | 羽曳野C | C | 3 | 501 | 看護共通 （家族・生活） |  |  | OAチェア 肘なし | [6 empty] | 4 | 廃棄
1356 | 羽曳野C | C | 3 | 501 | 看護共通 （家族・生活） |  |  | スツール 黒 | [6 empty] | 8 | 廃棄
1357 | 羽曳野C | C | 3 | 501 | 看護共通 （家族・生活） |  |  | スツール 黒 | [6 empty] | 8 | 廃棄
1358 | 羽曳野C | C | 3 | 502 | 倉庫(家族) |  |  | ITOKI 中量棚 天地五段 |  |  |  | 1860 | 620 | 2100 | 1 | 廃棄
1359 | 羽曳野C | C | 3 | 502 | 倉庫(家族) |  |  | アングル棚 天地5段 |  |  |  | 880 | 455 | 2100 | 6 | 廃棄
1360 | 羽曳野C | C | 3 | 502 | 倉庫(家族) |  |  | NITINEN 書庫 引き戸（小） |  |  |  | 880 | 380 | 400 | 1 | 廃棄
1361 | 羽曳野C | C | 3 | 502 | 倉庫(家族) |  |  | NAIKI 書庫 引き戸（小） |  |  |  | 880 | 400 | 440 | 2 | 廃棄
1362 | 羽曳野C | C | 3 | 502 | 倉庫(家族) |  |  | NITINEN 収納 引き出し2段 |  |  |  | 455 | 620 | 740 | 2 | 廃棄
1363 | 羽曳野C | C | 3 | 502 | 倉庫(家族) |  |  | PLUS 書庫 ガラス観音開き4段 |  |  |  | 880 | 520 | 1790 | 1 | 廃棄
1364 | 羽曳野C | C | 3 | 502 | 倉庫(家族) |  |  | PLUS 収納 クリア引き出し2列 |  |  |  | 600 | 400 | 970 | 1 | 廃棄
1365 | 羽曳野C | C | 3 | 502 | 倉庫(家族) |  |  | PLUS 収納 観音開き（小） |  |  |  | 800 | 450 | 460 | 5 | 廃棄
1366 | 羽曳野C | C | 3 | 502 | 倉庫(家族) |  |  | NECOS 引き出し収納 5段 |  |  |  | 350 | 620 | 1400 | 1 | 廃棄
1367 | 羽曳野C | C | 3 | 502 | 倉庫(家族) |  |  | NITINEN 書庫 ガラス引き戸 |  |  |  | 880 | 400 | 880 | 2 | 廃棄
1368 | 羽曳野C | C | 3 | 502 | 倉庫(家族) |  |  | NITINEN 引き出し収納 4段 |  |  |  | 260 | 620 | 740 | 1 | 廃棄
1369 | 羽曳野C | C | 3 | 502 | 倉庫(家族) |  |  | ITOKI 引き出し収納 2段 |  |  |  | 455 | 620 | 740 | 1 | 廃棄
1370 | 羽曳野C | C | 3 | 502 | 倉庫(家族) |  |  | 書庫 オープン2段 |  |  |  | 900 | 450 | 1050 | 1 | 廃棄
1371 | 羽曳野C | C | 3 | 502 | 倉庫(家族) |  |  | 長机 |  |  |  | 1800 | 600 | 700 | 1 | 廃棄
1372 | 羽曳野C | C | 3 | 502 | 倉庫(家族) |  |  | 折り畳みイス | [6 empty] | 1 | 廃棄
1373 | 羽曳野C | C | 3 | 502 | 倉庫(家族) |  |  | OAチェア 肘付き | [6 empty] | 1 | 廃棄
1374 | 羽曳野C | C | 3 | 502 | 倉庫(家族) |  |  | パイプイス | [6 empty] | 1 | 廃棄
1375 | 羽曳野C | C | 3 | 502 | 倉庫(家族) | 新7 | 助産実習室 | クルーズカート |  |  |  | 540 | 600 | 480 | 1 | 移設
1376 | 羽曳野C | C | 3 | 504 | 研究室（家族） | 新13から15 | 教員研究室(1名) | クローゼット |  |  |  | 450 | 450 | 2100 | 1 | 移設
1377 | 羽曳野C | C | 3 | 504 | 研究室（家族） | 新13から15 | 教員研究室(1名) | クローゼット |  |  |  | 450 | 450 | 2100 | 1 | 移設
1378 | 羽曳野C | C | 3 | 504 | 研究室（家族） | 新13から15 | 教員研究室(1名) | 書庫 観音開き(中) |  |  |  | 900 | 450 | 1050 | 4 | 移設
1379 | 羽曳野C | C | 3 | 504 | 研究室（家族） | 新13から15 | 教員研究室(1名) | 書庫 観音開き(中) |  |  |  | 900 | 450 | 1050 | 4 | 移設
1380 | 羽曳野C | C | 3 | 504 | 研究室（家族） | 新13から15 | 教員研究室(1名) | 書庫 三段引き出し |  |  |  | 900 | 450 | 1050 | 2 | 移設
1381 | 羽曳野C | C | 3 | 504 | 研究室（家族） | 新13から15 | 教員研究室(1名) | 書庫 三段引き出し |  |  |  | 900 | 450 | 1050 | 2 | 移設
1382 | 羽曳野C | C | 3 | 504 | 研究室（家族） | 新13から15 | 教員研究室(1名) | 書庫 ガラス引き戸 |  |  |  | 900 | 450 | 1050 | 2 | 移設
1383 | 羽曳野C | C | 3 | 504 | 研究室（家族） | 新13から15 | 教員研究室(1名) | 書庫 ガラス引き戸 |  |  |  | 900 | 450 | 1050 | 2 | 移設
1384 | 羽曳野C | C | 3 | 504 | 研究室（家族） |  |  | 会議机 |  |  |  | 2400 | 1200 | 700 | 1 | 廃棄
1385 | 羽曳野C | C | 3 | 504 | 研究室（家族） |  |  | 会議机 |  |  |  | 2400 | 1200 | 700 | 1 | 廃棄
1386 | 羽曳野C | C | 3 | 504 | 研究室（家族） | 新13から15 | 教員研究室(1名) | 両袖机 |  |  |  | 1600 | 700 | 700 | 1 | 移設
1387 | 羽曳野C | C | 3 | 504 | 研究室（家族） | 新13から15 | 教員研究室(1名) | 両袖机 |  |  |  | 1600 | 700 | 700 | 1 | 移設
1388 | 羽曳野C | C | 3 | 504 | 研究室（家族） |  |  | 平机 |  |  |  | 1200 | 700 | 700 | 1 | 廃棄
1389 | 羽曳野C | C | 3 | 504 | 研究室（家族） |  |  | 平机 |  |  |  | 1200 | 700 | 700 | 1 | 廃棄
1390 | 羽曳野C | C | 3 | 504 | 研究室（家族） |  |  | PCラック |  |  |  | 600 | 560 | 1300 | 1 | 廃棄
1391 | 羽曳野C | C | 3 | 504 | 研究室（家族） |  |  | PCラック |  |  |  | 600 | 560 | 1300 | 1 | 廃棄
1392 | 羽曳野C | C | 3 | 504 | 研究室（家族） |  |  | PLUS 回転イス肘付き | [6 empty] | 6 | 廃棄
1393 | 羽曳野C | C | 3 | 504 | 研究室（家族） |  |  | PLUS 回転イス肘付き | [6 empty] | 6 | 廃棄
1394 | 羽曳野C | C | 3 | 504 | 研究室（家族） |  |  | OAチェア 肘付き | [6 empty] | 1 | 廃棄
1395 | 羽曳野C | C | 3 | 504 | 研究室（家族） |  |  | OAチェア 肘付き | [6 empty] | 1 | 廃棄
1396 | 羽曳野C | C | 3 | 504 | 研究室（家族） | 新13から15 | 教員研究室(1名) | エルゴヒューマン ハイバックチェア | [6 empty] | 1 | 移設
1397 | 羽曳野C | C | 3 | 504 | 研究室（家族） | 新13から15 | 教員研究室(1名) | エルゴヒューマン ハイバックチェア | [6 empty] | 1 | 移設
1398 | 羽曳野C | C | 3 | 504 | 研究室（家族） |  |  | 移動書架 |  |  |  | 550 | 400 | 770 | 1 | 廃棄
1399 | 羽曳野C | C | 3 | 504 | 研究室（家族） |  |  | 移動書架 |  |  |  | 550 | 400 | 770 | 1 | 廃棄
1400 | 羽曳野C | C | 3 | 504 | 研究室（家族） | 新13から15 | 教員研究室(1名) | シュレッダー | [6 empty] | 1 | 移設
1401 | 羽曳野C | C | 3 | 504 | 研究室（家族） | 新13から15 | 教員研究室(1名) | シュレッダー | [6 empty] | 1 | 移設
1402 | 羽曳野C | C | 3 | 504 | 研究室（家族） |  |  | SHIKOKUKOGEI コンセント付き家具 |  |  |  | 590 | 460 | 795 | 1 | 廃棄
1403 | 羽曳野C | C | 3 | 504 | 研究室（家族） |  |  | SHIKOKUKOGEI コンセント付き家具 |  |  |  | 590 | 460 | 795 | 1 | 廃棄
1404 | 羽曳野C | C | 3 | 504 | 研究室（家族） | 新13から15 | 教員研究室(1名) | サンワサプライ sps-27t プリンタスタンド |  |  |  | 510 | 440 | 700 | 1 | 移設
1405 | 羽曳野C | C | 3 | 504 | 研究室（家族） | 新13から15 | 教員研究室(1名) | サンワサプライ sps-27t プリンタスタンド |  |  |  | 510 | 440 | 700 | 1 | 移設
1406 | 羽曳野C | C | 3 | 504 | 研究室（家族） | 新13から15 | 教員研究室(1名) | プリンター台 |  |  |  | 700 | 700 | 350 | 1 | 移設
1407 | 羽曳野C | C | 3 | 504 | 研究室（家族） | 新13から15 | 教員研究室(1名) | プリンター台 |  |  |  | 700 | 700 | 350 | 1 | 移設
1408 | 羽曳野C | C | 3 | 505 | 研究室（家族） | 新13から15 | 教員研究室(1名) | クローゼット |  |  |  | 450 | 450 | 2100 | 1 | 廃棄
1409 | 羽曳野C | C | 3 | 505 | 研究室（家族） | 新13から15 | 教員研究室(1名) | クローゼット |  |  |  | 450 | 450 | 2100 | 1 | 廃棄
1410 | 羽曳野C | C | 3 | 505 | 研究室（家族） | 新13から15 | 教員研究室(1名) | 書庫 観音開き(中) |  |  |  | 900 | 450 | 1050 | 1 | 廃棄
1411 | 羽曳野C | C | 3 | 505 | 研究室（家族） | 新13から15 | 教員研究室(1名) | 書庫 観音開き(中) |  |  |  | 900 | 450 | 1050 | 1 | 廃棄
1412 | 羽曳野C | C | 3 | 505 | 研究室（家族） | 新13から15 | 教員研究室(1名) | 書庫 三段引き出し |  |  |  | 900 | 450 | 1050 | 1 | 廃棄
1413 | 羽曳野C | C | 3 | 505 | 研究室（家族） | 新13から15 | 教員研究室(1名) | 書庫 三段引き出し |  |  |  | 900 | 450 | 1050 | 1 | 廃棄
1414 | 羽曳野C | C | 3 | 505 | 研究室（家族） | 新13から15 | 教員研究室(1名) | 書庫 ガラス引き戸 |  |  |  | 900 | 450 | 1050 | 1 | 廃棄
1415 | 羽曳野C | C | 3 | 505 | 研究室（家族） | 新13から15 | 教員研究室(1名) | 書庫 ガラス引き戸 |  |  |  | 900 | 450 | 1050 | 1 | 廃棄
1416 | 羽曳野C | C | 3 | 505 | 研究室（家族） | 新13から15 | 教員研究室(1名) | 書庫 ブックシェルフ 3段 |  |  |  | 900 | 450 | 1050 | 1 | 廃棄
1417 | 羽曳野C | C | 3 | 505 | 研究室（家族） | 新13から15 | 教員研究室(1名) | 書庫 ブックシェルフ 3段 |  |  |  | 900 | 450 | 1050 | 1 | 廃棄
1418 | 羽曳野C | C | 3 | 505 | 研究室（家族） |  |  | 書庫 ブックシェルフ 4段 |  |  |  | 900 | 450 | 1500 | 1 | 廃棄
1419 | 羽曳野C | C | 3 | 505 | 研究室（家族） |  |  | 書庫 ブックシェルフ 4段 |  |  |  | 900 | 450 | 1500 | 1 | 廃棄
1420 | 羽曳野C | C | 3 | 505 | 研究室（家族） | 新13から15 | 教員研究室(1名) | 会議机 |  |  |  | 2400 | 1200 | 700 | 1 | 廃棄
1421 | 羽曳野C | C | 3 | 505 | 研究室（家族） | 新13から15 | 教員研究室(1名) | 会議机 |  |  |  | 2400 | 1200 | 700 | 1 | 廃棄
1422 | 羽曳野C | C | 3 | 505 | 研究室（家族） | 新13から15 | 教員研究室(1名) | 両袖机 |  |  |  | 1600 | 700 | 700 | 1 | 廃棄
1423 | 羽曳野C | C | 3 | 505 | 研究室（家族） | 新13から15 | 教員研究室(1名) | 両袖机 |  |  |  | 1600 | 700 | 700 | 1 | 廃棄
1424 | 羽曳野C | C | 3 | 505 | 研究室（家族） | 新13から15 | 教員研究室(1名) | 平机 |  |  |  | 1200 | 700 | 700 | 1 | 廃棄
1425 | 羽曳野C | C | 3 | 505 | 研究室（家族） | 新13から15 | 教員研究室(1名) | 平机 |  |  |  | 1200 | 700 | 700 | 1 | 廃棄
1426 | 羽曳野C | C | 3 | 505 | 研究室（家族） | 新13から15 | 教員研究室(1名) | コーナー机 |  |  |  | 760 | 760 | 700 | 1 | 廃棄
1427 | 羽曳野C | C | 3 | 505 | 研究室（家族） | 新13から15 | 教員研究室(1名) | コーナー机 |  |  |  | 760 | 760 | 700 | 1 | 廃棄
1428 | 羽曳野C | C | 3 | 505 | 研究室（家族） |  |  | ミーティングテーブル （四角） |  |  |  | 1500 | 750 | 700 | 1 | 廃棄
1429 | 羽曳野C | C | 3 | 505 | 研究室（家族） |  |  | ミーティングテーブル （四角） |  |  |  | 1500 | 750 | 700 | 1 | 廃棄
1430 | 羽曳野C | C | 3 | 505 | 研究室（家族） |  |  | 平机（２） |  |  |  | 1200 | 700 | 700 | 1 | 廃棄
1431 | 羽曳野C | C | 3 | 505 | 研究室（家族） |  |  | 平机（２） |  |  |  | 1200 | 700 | 700 | 1 | 廃棄
1432 | 羽曳野C | C | 3 | 505 | 研究室（家族） | 新13から15 | 教員研究室(1名) | CANON 複合機＋台付き |  |  |  | 560 | 650 | 250 | 1 | 移設
1433 | 羽曳野C | C | 3 | 505 | 研究室（家族） | 新13から15 | 教員研究室(1名) | CANON 複合機＋台付き |  |  |  | 560 | 650 | 250 | 1 | 移設
1434 | 羽曳野C | C | 3 | 505 | 研究室（家族） | 新13から15 | 教員研究室(1名) | クリアケース4段 |  |  |  | 180 | 400 | 830 | 1 | 移設
1435 | 羽曳野C | C | 3 | 505 | 研究室（家族） | 新13から15 | 教員研究室(1名) | クリアケース4段 |  |  |  | 180 | 400 | 830 | 1 | 移設
1436 | 羽曳野C | C | 3 | 505 | 研究室（家族） | 新13から15 | 教員研究室(1名) | LION 食器棚 |  |  |  | 600 | 450 | 1800 | 1 | 移設
1437 | 羽曳野C | C | 3 | 505 | 研究室（家族） | 新13から15 | 教員研究室(1名) | LION 食器棚 |  |  |  | 600 | 450 | 1800 | 1 | 移設
1438 | 羽曳野C | C | 3 | 505 | 研究室（家族） | 新13から15 | 教員研究室(1名) | カラーボックス 5段 |  |  |  | 250 | 290 | 1800 | 1 | 移設
1439 | 羽曳野C | C | 3 | 505 | 研究室（家族） | 新13から15 | 教員研究室(1名) | カラーボックス 5段 |  |  |  | 250 | 290 | 1800 | 1 | 移設
1440 | 羽曳野C | C | 3 | 505 | 研究室（家族） |  |  | プリンターテーブル |  |  |  | 600 | 600 | 700 | 1 | 廃棄
1441 | 羽曳野C | C | 3 | 505 | 研究室（家族） |  |  | プリンターテーブル |  |  |  | 600 | 600 | 700 | 1 | 廃棄
1442 | 羽曳野C | C | 3 | 505 | 研究室（家族） | 新13から15 | 教員研究室(1名) | 教員机 |  |  |  | 1200 | 450 | 700 | 1 | 移設
1443 | 羽曳野C | C | 3 | 505 | 研究室（家族） | 新13から15 | 教員研究室(1名) | 教員机 |  |  |  | 1200 | 450 | 700 | 1 | 移設
1444 | 羽曳野C | C | 3 | 505 | 研究室（家族） | 新13から15 | 教員研究室(1名) | PLUS 書庫 引き戸 |  |  |  | 1760 | 400 | 880 | 1 | 移設
1445 | 羽曳野C | C | 3 | 505 | 研究室（家族） | 新13から15 | 教員研究室(1名) | PLUS 書庫 引き戸 |  |  |  | 1760 | 400 | 880 | 1 | 移設
1446 | 羽曳野C | C | 3 | 505 | 研究室（家族） | 新13から15 | 教員研究室(1名) | PLUS 移動書架 |  |  |  | 670 | 460 | 1000 | 1 | 移設
1447 | 羽曳野C | C | 3 | 505 | 研究室（家族） | 新13から15 | 教員研究室(1名) | PLUS 移動書架 |  |  |  | 670 | 460 | 1000 | 1 | 移設
1448 | 羽曳野C | C | 3 | 505 | 研究室（家族） | 新13から15 | 教員研究室(1名) | インワゴン |  |  |  | 400 | 580 | 610 | 2 | 移設
1449 | 羽曳野C | C | 3 | 505 | 研究室（家族） | 新13から15 | 教員研究室(1名) | インワゴン |  |  |  | 400 | 580 | 610 | 2 | 移設
1450 | 羽曳野C | C | 3 | 505 | 研究室（家族） | 新13から15 | 教員研究室(1名) | Fellowes シュレッダー | [6 empty] | 1 | 移設
1451 | 羽曳野C | C | 3 | 505 | 研究室（家族） | 新13から15 | 教員研究室(1名) | Fellowes シュレッダー | [6 empty] | 1 | 移設
1452 | 羽曳野C | C | 3 | 505 | 研究室（家族） | 新13から15 | 教員研究室(1名) | ミーティングチェア 肘付き | [6 empty] | 4 | 移設
1453 | 羽曳野C | C | 3 | 505 | 研究室（家族） | 新13から15 | 教員研究室(1名) | ミーティングチェア 肘付き | [6 empty] | 4 | 移設
1454 | 羽曳野C | C | 3 | 505 | 研究室（家族） |  |  | OAチェア 肘なし | [6 empty] | 2 | 廃棄
1455 | 羽曳野C | C | 3 | 505 | 研究室（家族） |  |  | OAチェア 肘なし | [6 empty] | 2 | 廃棄
1456 | 羽曳野C | C | 3 | 505 | 研究室（家族） | 新13から15 | 教員研究室(1名) | OAチェア 肘付き | [6 empty] | 1 | 移設
1457 | 羽曳野C | C | 3 | 505 | 研究室（家族） | 新13から15 | 教員研究室(1名) | OAチェア 肘付き | [6 empty] | 1 | 移設
1458 | 羽曳野C | C | 3 | 505 | 研究室（家族） | 新13から15 | 教員研究室(1名) | エルゴヒューマン ハイバックチェア | [6 empty] | 1 | 移設
1459 | 羽曳野C | C | 3 | 505 | 研究室（家族） | 新13から15 | 教員研究室(1名) | エルゴヒューマン ハイバックチェア | [6 empty] | 1 | 移設
1460 | 羽曳野C | C | 3 | 505 | 研究室（家族） | 新13から15 | 教員研究室(1名) | チェストインラック（大） |  |  |  | 900 | 360 | 620 | 1 | 移設
1461 | 羽曳野C | C | 3 | 505 | 研究室（家族） | 新13から15 | 教員研究室(1名) | チェストインラック（大） |  |  |  | 900 | 360 | 620 | 1 | 移設
1462 | 羽曳野C | C | 3 | 505 | 研究室（家族） | 新13から15 | 教員研究室(1名) | チェストインラック（小） |  |  |  | 500 | 300 | 600 | 1 | 移設
1463 | 羽曳野C | C | 3 | 505 | 研究室（家族） | 新13から15 | 教員研究室(1名) | チェストインラック（小） |  |  |  | 500 | 300 | 600 | 1 | 移設
1464 | 羽曳野C | C | 3 | 505 | 研究室（家族） |  |  | 冷蔵庫 | [6 empty] | 1 | 廃棄
1465 | 羽曳野C | C | 3 | 505 | 研究室（家族） |  |  | 冷蔵庫 | [6 empty] | 1 | 廃棄
1466 | 羽曳野C | C | 3 | 505 | 研究室（家族） | 新13から15 | 教員研究室(1名) | 引き出し収納 4段 |  |  |  | 460 | 620 | 1400 | 1 | 移設
1467 | 羽曳野C | C | 3 | 505 | 研究室（家族） | 新13から15 | 教員研究室(1名) | 引き出し収納 4段 |  |  |  | 460 | 620 | 1400 | 1 | 移設
1468 | 羽曳野C | C | 3 | 505 | 研究室（家族） | 新13から15 | 教員研究室(1名) | チェストインワゴン（木製） |  |  |  | 500 | 290 | 600 | 1 | 移設
1469 | 羽曳野C | C | 3 | 505 | 研究室（家族） | 新13から15 | 教員研究室(1名) | チェストインワゴン（木製） |  |  |  | 500 | 290 | 600 | 1 | 移設
1470 | 羽曳野C | C | 3 | 506 | 研究室（生活／老年） | 旧7 | 地域(在宅)老年看護学実習室 | クローゼット |  |  |  | 450 | 450 | 2150 | 1 | 移設
1471 | 羽曳野C | C | 3 | 506 | 研究室（生活／老年） | 旧7 | 地域(在宅)老年看護学実習室 | 書庫 三段引き出し |  |  |  | 900 | 450 | 1050 | 2 | 移設
1472 | 羽曳野C | C | 3 | 506 | 研究室（生活／老年） | 旧7 | 地域(在宅)老年看護学実習室 | 書庫 ガラス引き戸（大） |  |  |  | 900 | 450 | 1050 | 2 | 移設
1473 | 羽曳野C | C | 3 | 506 | 研究室（生活／老年） | 旧7 | 地域(在宅)老年看護学実習室 | 書庫 観音開き（大） |  |  |  | 900 | 450 | 1050 | 4 | 移設
1474 | 羽曳野C | C | 3 | 506 | 研究室（生活／老年） |  |  | 会議机 |  |  |  | 2400 | 1200 | 700 | 1 | 廃棄
1475 | 羽曳野C | C | 3 | 506 | 研究室（生活／老年） | 旧7 | 地域(在宅)老年看護学実習室 | 両袖机 |  |  |  | 1400 | 700 | 700 | 1 | 移設
1476 | 羽曳野C | C | 3 | 506 | 研究室（生活／老年） | 旧7 | 地域(在宅)老年看護学実習室 | 平机 |  |  |  | 1200 | 700 | 700 | 1 | 移設
1477 | 羽曳野C | C | 3 | 506 | 研究室（生活／老年） | 旧7 | 地域(在宅)老年看護学実習室 | コーナー机 |  |  |  | 760 | 760 | 700 | 1 | 移設
1478 | 羽曳野C | C | 3 | 506 | 研究室（生活／老年） | 旧7 | 地域(在宅)老年看護学実習室 | PLUS ガラス引き戸 |  |  |  | 880 | 400 | 1790 | 2 | 移設
1479 | 羽曳野C | C | 3 | 506 | 研究室（生活／老年） | 旧7 | 地域(在宅)老年看護学実習室 | NITINEN 引き戸 |  |  |  | 1760 | 400 | 880 | 1 | 移設
1480 | 羽曳野C | C | 3 | 506 | 研究室（生活／老年） | 旧7 | 地域(在宅)老年看護学実習室 | NITINEN ガラス引き戸 |  |  |  | 1760 | 400 | 880 | 1 | 移設
1481 | 羽曳野C | C | 3 | 506 | 研究室（生活／老年） | 旧7 | 地域(在宅)老年看護学実習室 | 長机 |  |  |  | 1600 | 700 | 700 | 1 | 移設
1482 | 羽曳野C | C | 3 | 506 | 研究室（生活／老年） | 旧7 | 地域(在宅)老年看護学実習室 | デスクラック |  |  |  | 1400 | 450 | 600 | 2 | 移設
1483 | 羽曳野C | C | 3 | 506 | 研究室（生活／老年） | 旧7 | 地域(在宅)老年看護学実習室 | パーテーション（１） |  |  |  | 1550 | 340 | 1220 | 1 | 移設
1484 | 羽曳野C | C | 3 | 506 | 研究室（生活／老年） | 旧7 | 地域(在宅)老年看護学実習室 | パーテーション（２） |  |  |  | 800 | 410 | 1650 | 1 | 移設
1485 | 羽曳野C | C | 3 | 506 | 研究室（生活／老年） | 旧7 | 地域(在宅)老年看護学実習室 | パーテーション（３） |  |  |  | 1200 | 400 | 1500 | 1 | 移設
1486 | 羽曳野C | C | 3 | 506 | 研究室（生活／老年） | 旧7 | 地域(在宅)老年看護学実習室 | カタログスタンド |  |  |  | 280 | 350 | 1500 | 1 | 移設
1487 | 羽曳野C | C | 3 | 506 | 研究室（生活／老年） | 旧7 | 地域(在宅)老年看護学実習室 | YODOKO 食器棚 |  |  |  | 570 | 450 | 2030 | 1 | 移設
1488 | 羽曳野C | C | 3 | 506 | 研究室（生活／老年） | 旧7 | 地域(在宅)老年看護学実習室 | キャスターラック（木） |  |  |  | 590 | 340 | 730 | 1 | 移設
1489 | 羽曳野C | C | 3 | 506 | 研究室（生活／老年） | 旧7 | 地域(在宅)老年看護学実習室 | 書庫 クリア引き出し３列/引き戸 |  |  |  | 900 | 450 | 720 | 1 | 移設
1490 | 羽曳野C | C | 3 | 506 | 研究室（生活／老年） | 旧7 | 地域(在宅)老年看護学実習室 | 書庫 引き戸（中） |  |  |  | 900 | 450 | 720 | 1 | 移設
1491 | 羽曳野C | C | 3 | 506 | 研究室（生活／老年） | 旧7 | 地域(在宅)老年看護学実習室 | 書庫 クリア引き出し １列 駒付き |  |  |  | 460 | 360 | 760 | 1 | 移設
1492 | 羽曳野C | C | 3 | 506 | 研究室（生活／老年） | 旧7 | 地域(在宅)老年看護学実習室 | 書庫 クリア引き出し ３列 |  |  |  | 460 | 360 | 880 | 1 | 移設
1493 | 羽曳野C | C | 3 | 506 | 研究室（生活／老年） | 旧7 | 地域(在宅)老年看護学実習室 | 受付台 |  |  |  | 590 | 400 | 700 | 1 | 移設
1494 | 羽曳野C | C | 3 | 506 | 研究室（生活／老年） | 旧7 | 地域(在宅)老年看護学実習室 | 移動書架 |  |  |  | 700 | 400 | 835 | 1 | 移設
1495 | 羽曳野C | C | 3 | 506 | 研究室（生活／老年） | 旧7 | 地域(在宅)老年看護学実習室 | PLUS 引き戸 |  |  |  | 1760 | 400 | 880 | 1 | 移設
1496 | 羽曳野C | C | 3 | 506 | 研究室（生活／老年） | 旧7 | 地域(在宅)老年看護学実習室 | LION 引き出し４段 |  |  |  | 400 | 600 | 700 | 1 | 移設
1497 | 羽曳野C | C | 3 | 506 | 研究室（生活／老年） | 旧7 | 地域(在宅)老年看護学実習室 | 書庫 引き出し２段 |  |  |  | 390 | 620 | 700 | 2 | 移設
1498 | 羽曳野C | C | 3 | 506 | 研究室（生活／老年） | 旧7 | 地域(在宅)老年看護学実習室 | 書庫 引き出し２段（大） |  |  |  | 390 | 700 | 700 | 1 | 移設
1499 | 羽曳野C | C | 3 | 506 | 研究室（生活／老年） | 旧7 | 地域(在宅)老年看護学実習室 | チェストイン クリア引き出し２列 |  |  |  | 525 | 350 | 570 | 1 | 移設
1500 | 羽曳野C | C | 3 | 506 | 研究室（生活／老年） | 旧7 | 地域(在宅)老年看護学実習室 | Fellowes シュレッダー | [6 empty] | 1 | 移設
1501 | 羽曳野C | C | 3 | 506 | 研究室（生活／老年） | 旧7 | 地域(在宅)老年看護学実習室 | インワゴン |  |  |  | 400 | 600 | 600 | 1 | 移設
1502 | 羽曳野C | C | 3 | 506 | 研究室（生活／老年） | 旧7 | 地域(在宅)老年看護学実習室 | OAチェア 肘なし | [6 empty] | 5 | 移設
1503 | 羽曳野C | C | 3 | 506 | 研究室（生活／老年） | 旧7 | 地域(在宅)老年看護学実習室 | PLUS 回転イス 肘付き | [6 empty] | 2 | 移設
1504 | 羽曳野C | C | 3 | 506 | 研究室（生活／老年） | 旧7 | 地域(在宅)老年看護学実習室 | ハイバックチェア | [6 empty] | 1 | 移設
1505 | 羽曳野C | C | 3 | 506 | 研究室（生活／老年） | 旧7 | 地域(在宅)老年看護学実習室 | MITSUBISHI 冷蔵庫 | [6 empty] | 1 | 移設
1506 | 羽曳野C | C | 3 | 506 | 研究室（生活／老年） | 旧7 | 地域(在宅)老年看護学実習室 | ロールアップスクリーン | [6 empty] | 1 | 移設
1507 | 羽曳野C | C | 3 | 506 | 研究室（生活／老年） | 旧7 | 地域(在宅)老年看護学実習室 | PLUS チェストイン書架 |  |  |  | 600 | 400 | 600 | 1 | 移設
1508 | 羽曳野C | C | 3 | 506 | 研究室（生活／老年） | 旧7 | 地域(在宅)老年看護学実習室 | OAチェア 肘有り | [6 empty] | 1 | 移設
1509 | 羽曳野C | C | 3 | 507 | 研究室（生活／老年） | 旧7 | 地域(在宅)老年看護学実習室 | クローゼット |  |  |  | 450 | 450 | 2150 | 1 | 移設
1510 | 羽曳野C | C | 3 | 507 | 研究室（生活／老年） | 旧7 | 地域(在宅)老年看護学実習室 | 書庫 三段引き出し |  |  |  | 900 | 450 | 1050 | 2 | 移設
1511 | 羽曳野C | C | 3 | 507 | 研究室（生活／老年） | 旧7 | 地域(在宅)老年看護学実習室 | 書庫 ガラス引き戸（大） |  |  |  | 900 | 450 | 1050 | 2 | 移設
1512 | 羽曳野C | C | 3 | 507 | 研究室（生活／老年） | 旧7 | 地域(在宅)老年看護学実習室 | 書庫 観音開き（大） |  |  |  | 900 | 450 | 1050 | 4 | 移設
1513 | 羽曳野C | C | 3 | 507 | 研究室（生活／老年） |  |  | 会議机 |  |  |  | 2400 | 1200 | 700 | 1 | 廃棄
1514 | 羽曳野C | C | 3 | 507 | 研究室（生活／老年） | 旧7 | 地域(在宅)老年看護学実習室 | PLUS 書庫 ガラス引き戸 |  |  |  | 880 | 400 | 1120 | 1 | 移設
1515 | 羽曳野C | C | 3 | 507 | 研究室（生活／老年） | 旧7 | 地域(在宅)老年看護学実習室 | 書庫 引き戸 天板付き |  |  |  | 1500 | 460 | 960 | 1 | 移設
1516 | 羽曳野C | C | 3 | 507 | 研究室（生活／老年） | 旧7 | 地域(在宅)老年看護学実習室 | 書庫 クリア引き出し 1列 |  |  |  | 330 | 400 | 1110 | 1 | 移設
1518 | 羽曳野C | C | 3 | 507 | 研究室（生活／老年） |  |  | 固定書架 ２スパン |  |  |  | 930 | 300 | 2150 | 1 | 廃棄
1519 | 羽曳野C | C | 3 | 507 | 研究室（生活／老年） | 旧7 | 地域(在宅)老年看護学実習室 | PLUS 食器棚 |  |  |  | 600 | 480 | 1800 | 1 | 移設
1520 | 羽曳野C | C | 3 | 507 | 研究室（生活／老年） | 旧7 | 地域(在宅)老年看護学実習室 | SHARP 冷蔵庫 | [6 empty] | 1 | 移設
1521 | 羽曳野C | C | 3 | 507 | 研究室（生活／老年） | 旧7 | 地域(在宅)老年看護学実習室 | 平机 |  |  |  | 1400 | 800 | 700 | 1 | 移設
1522 | 羽曳野C | C | 3 | 507 | 研究室（生活／老年） | 旧7 | 地域(在宅)老年看護学実習室 | PLUS 回転イス 肘付き | [6 empty] | 5 | 移設
1523 | 羽曳野C | C | 3 | 507 | 研究室（生活／老年） | 旧7 | 地域(在宅)老年看護学実習室 | OAチェア 肘付き | [6 empty] | 2 | 移設
1524 | 羽曳野C | C | 3 | 507 | 研究室（生活／老年） | 旧7 | 地域(在宅)老年看護学実習室 | パーテーション |  |  |  | 1530 | 340 | 1500 | 1 | 移設
1525 | 羽曳野C | C | 3 | 507 | 研究室（生活／老年） | 旧7 | 地域(在宅)老年看護学実習室 | CANON 複合機 | [6 empty] | 1 | 移設
1526 | 羽曳野C | C | 3 | 507 | 研究室（生活／老年） | 旧7 | 地域(在宅)老年看護学実習室 | 両袖机 |  |  |  | 1400 | 700 | 700 | 1 | 移設
1531 | 羽曳野C | C | 3 | 507 | 研究室（生活／老年） |  |  | KOKUYO シュレッダー | [6 empty] | 1 | 廃棄
1532 | 羽曳野C | C | 3 | 507 | 研究室（生活／老年） |  |  | ソファー ３人用 |  |  |  | 2080 | 850 | 700 | 1 | 廃棄
1552 | 羽曳野C | C | 3 | 510 | 研究室（小児） |  |  | クローゼット |  |  |  | 450 | 450 | 2100 | 1 | 廃棄
1553 | 羽曳野C | C | 3 | 510 | 研究室（小児） |  |  | クローゼット |  |  |  | 450 | 450 | 2100 | 1 | 廃棄
1554 | 羽曳野C | C | 3 | 510 | 研究室（小児） |  |  | 書庫 観音開き(中) |  |  |  | 900 | 450 | 1050 | 4 | 廃棄
1555 | 羽曳野C | C | 3 | 510 | 研究室（小児） |  |  | 書庫 観音開き(中) |  |  |  | 900 | 450 | 1050 | 4 | 廃棄
1556 | 羽曳野C | C | 3 | 510 | 研究室（小児） |  |  | 書庫 三段引き出し |  |  |  | 900 | 450 | 1050 | 2 | 廃棄
1557 | 羽曳野C | C | 3 | 510 | 研究室（小児） |  |  | 書庫 三段引き出し |  |  |  | 900 | 450 | 1050 | 2 | 廃棄
1558 | 羽曳野C | C | 3 | 510 | 研究室（小児） |  |  | 書庫 ガラス引き戸 |  |  |  | 900 | 450 | 1050 | 2 | 廃棄
1559 | 羽曳野C | C | 3 | 510 | 研究室（小児） |  |  | 書庫 ガラス引き戸 |  |  |  | 900 | 450 | 1050 | 2 | 廃棄
1560 | 羽曳野C | C | 3 | 510 | 研究室（小児） |  |  | 会議机 |  |  |  | 2400 | 1200 | 700 | 1 | 廃棄
1561 | 羽曳野C | C | 3 | 510 | 研究室（小児） |  |  | 会議机 |  |  |  | 2400 | 1200 | 700 | 1 | 廃棄
1562 | 羽曳野C | C | 3 | 510 | 研究室（小児） |  |  | 両袖机 |  |  |  | 1600 | 700 | 700 | 1 | 廃棄
1563 | 羽曳野C | C | 3 | 510 | 研究室（小児） |  |  | 両袖机 |  |  |  | 1600 | 700 | 700 | 1 | 廃棄
1564 | 羽曳野C | C | 3 | 510 | 研究室（小児） |  |  | 平机 |  |  |  | 1200 | 700 | 700 | 1 | 廃棄
1565 | 羽曳野C | C | 3 | 510 | 研究室（小児） |  |  | 平机 |  |  |  | 1200 | 700 | 700 | 1 | 廃棄
1566 | 羽曳野C | C | 3 | 510 | 研究室（小児） |  |  | コーナー机 |  |  |  | 760 | 760 | 700 | 1 | 廃棄
1567 | 羽曳野C | C | 3 | 510 | 研究室（小児） |  |  | コーナー机 |  |  |  | 760 | 760 | 700 | 1 | 廃棄
1568 | 羽曳野C | C | 3 | 510 | 研究室（小児） |  |  | 引き出し収納 ３段 |  |  |  | 390 | 620 | 1015 | 1 | 廃棄
1569 | 羽曳野C | C | 3 | 510 | 研究室（小児） |  |  | 引き出し収納 ３段 |  |  |  | 390 | 620 | 1015 | 1 | 廃棄
1570 | 羽曳野C | C | 3 | 510 | 研究室（小児） |  |  | 引き出し収納 ４段 |  |  |  | 390 | 620 | 1340 | 1 | 廃棄
1571 | 羽曳野C | C | 3 | 510 | 研究室（小児） |  |  | 引き出し収納 ４段 |  |  |  | 390 | 620 | 1340 | 1 | 廃棄
1572 | 羽曳野C | C | 3 | 510 | 研究室（小児） |  |  | 木製移動書架（白） |  |  |  | 850 | 395 | 900 | 1 | 廃棄
1573 | 羽曳野C | C | 3 | 510 | 研究室（小児） |  |  | 木製移動書架（白） |  |  |  | 850 | 395 | 900 | 1 | 廃棄
1574 | 羽曳野C | C | 3 | 510 | 研究室（小児） |  |  | 内田洋行 食器棚 |  |  |  | 600 | 500 | 1800 | 1 | 廃棄
1575 | 羽曳野C | C | 3 | 510 | 研究室（小児） |  |  | 内田洋行 食器棚 |  |  |  | 600 | 500 | 1800 | 1 | 廃棄
1576 | 羽曳野C | C | 3 | 510 | 研究室（小児） |  |  | Haier 冷蔵庫 | [6 empty] | 1 | 廃棄
1577 | 羽曳野C | C | 3 | 510 | 研究室（小児） |  |  | Haier 冷蔵庫 | [6 empty] | 1 | 廃棄
1578 | 羽曳野C | C | 3 | 510 | 研究室（小児） |  |  | 物干しラック | [6 empty] | 1 | 廃棄
1579 | 羽曳野C | C | 3 | 510 | 研究室（小児） |  |  | 物干しラック | [6 empty] | 1 | 廃棄
1580 | 羽曳野C | C | 3 | 510 | 研究室（小児） |  |  | 傘掛け | [6 empty] | 1 | 廃棄
1581 | 羽曳野C | C | 3 | 510 | 研究室（小児） |  |  | 傘掛け | [6 empty] | 1 | 廃棄
1582 | 羽曳野C | C | 3 | 510 | 研究室（小児） |  |  | PLUS オープン書庫 5段 |  |  |  | 880 | 520 | 1790 | 1 | 廃棄
1583 | 羽曳野C | C | 3 | 510 | 研究室（小児） |  |  | PLUS オープン書庫 5段 |  |  |  | 880 | 520 | 1790 | 1 | 廃棄
1584 | 羽曳野C | C | 3 | 510 | 研究室（小児） |  |  | 長机 |  |  |  | 1200 | 600 | 700 | 1 | 廃棄
1585 | 羽曳野C | C | 3 | 510 | 研究室（小児） |  |  | 長机 |  |  |  | 1200 | 600 | 700 | 1 | 廃棄
1586 | 羽曳野C | C | 3 | 510 | 研究室（小児） | 新13から15 | 教員研究室(1名) | クルーズカート |  |  |  | 540 | 600 | 480 | 1 | 移設
1587 | 羽曳野C | C | 3 | 510 | 研究室（小児） | 新13から15 | 教員研究室(1名) | クルーズカート |  |  |  | 540 | 600 | 480 | 1 | 移設
1588 | 羽曳野C | C | 3 | 510 | 研究室（小児） |  |  | OAチェア 肘なし | [6 empty] | 4 | 廃棄
1589 | 羽曳野C | C | 3 | 510 | 研究室（小児） |  |  | OAチェア 肘なし | [6 empty] | 4 | 廃棄
1590 | 羽曳野C | C | 3 | 510 | 研究室（小児） |  |  | OAチェア 肘付き | [6 empty] | 1 | 廃棄
1591 | 羽曳野C | C | 3 | 510 | 研究室（小児） |  |  | OAチェア 肘付き | [6 empty] | 1 | 廃棄
1592 | 羽曳野C | C | 3 | 510 | 研究室（小児） |  |  | スツール（黒） | [6 empty] | 3 | 廃棄
1593 | 羽曳野C | C | 3 | 510 | 研究室（小児） |  |  | スツール（黒） | [6 empty] | 3 | 廃棄
1594 | 羽曳野C | C | 3 | 510 | 研究室（小児） |  |  | パーテーション（１） |  |  |  | 1200 | 400 | 1500 | 1 | 廃棄
1595 | 羽曳野C | C | 3 | 510 | 研究室（小児） |  |  | パーテーション（１） |  |  |  | 1200 | 400 | 1500 | 1 | 廃棄
1596 | 羽曳野C | C | 3 | 510 | 研究室（小児） |  |  | パーテーション（２） |  |  |  | 800 | 420 | 1650 | 1 | 廃棄
1597 | 羽曳野C | C | 3 | 510 | 研究室（小児） |  |  | パーテーション（２） |  |  |  | 800 | 420 | 1650 | 1 | 廃棄
1598 | 羽曳野C | C | 3 | 511 | 研究室（小児） |  |  | PLUS 書庫 ガラス引き戸 |  |  |  | 880 | 515 | 1790 | 1 | 廃棄
1600 | 羽曳野C | C | 3 | 511 | 研究室（小児） |  |  | 書庫 クリア引き出し3列/引き戸 |  |  |  | 900 | 400 | 700 | 1 | 廃棄
1602 | 羽曳野C | C | 3 | 511 | 研究室（小児） |  |  | サンワサプライ プリンタテーブル |  |  |  | 600 | 400 | 580 | 1 | 廃棄
1603 | 羽曳野C | C | 3 | 511 | 研究室（小児） |  |  | 書庫 ガラス引き戸➁ |  |  |  | 900 | 400 | 1050 | 1 | 廃棄
1604 | 羽曳野C | C | 3 | 511 | 研究室（小児） |  |  | 書庫 三段引き出し |  |  |  | 900 | 400 | 1050 | 1 | 廃棄
1606 | 羽曳野C | C | 3 | 511 | 研究室（小児） |  |  | 両袖机 |  |  |  | 1600 | 700 | 700 | 1 | 廃棄
1607 | 羽曳野C | C | 3 | 511 | 研究室（小児） | 新13から15 | 教員研究室(1名) | ナースカート |  |  |  | 370 | 600 | 850 | 1 | 移設
1611 | 羽曳野C | C | 3 | 511 | 研究室（小児） | 新13から15 | 教員研究室(1名) | HERB Relax 冷蔵庫 |  |  |  | 470 | 500 | 500 | 1 | 移設
1612 | 羽曳野C | C | 3 | 511 | 研究室（小児） | 新13から15 | 教員研究室(1名) | OAチェア 肘有り | [6 empty] | 1 | 移設
1613 | 羽曳野C | C | 3 | 511 | 研究室（小児） |  |  | 回転イス 肘無し | [6 empty] | 1 | 廃棄
1614 | 羽曳野C | C | 3 | 511 | 研究室（小児） |  |  | オープン書庫 天板付き |  |  |  | 700 | 400 | 700 | 1 | 廃棄
1615 | 羽曳野C | C | 3 | 511 | 研究室（小児） |  |  | スツール（黒） | [6 empty] | 1 | 廃棄
1616 | 羽曳野C | C | 3 | 511 | 研究室（小児） |  |  | OAチェア 肘有り | [6 empty] | 1 | 廃棄
1617 | 羽曳野C | C | 3 | 512 | 研究室（生活／老年） | 旧7 | 地域(在宅)老年看護学実習室 | 4人用ロッカー |  |  |  | 1740 | 520 | 1800 | 1 | 移設
1618 | 羽曳野C | C | 3 | 512 | 研究室（生活／老年） |  |  | 木製ワゴン |  |  |  | 410 | 450 | 620 | 1 | 廃棄
1619 | 羽曳野C | C | 3 | 512 | 研究室（生活／老年） | 旧7 | 地域(在宅)老年看護学実習室 | SHARP 冷蔵庫 | [6 empty] | 1 | 移設
1620 | 羽曳野C | C | 3 | 512 | 研究室（生活／老年） |  |  | プリンター台 |  |  |  | 750 | 400 | 600 | 1 | 廃棄
1622 | 羽曳野C | C | 3 | 512 | 研究室（生活／老年） | 旧7 | 地域(在宅)老年看護学実習室 | 書庫 観音開き 天板付き |  |  |  | 900 | 480 | 1120 | 4 | 移設
1623 | 羽曳野C | C | 3 | 512 | 研究室（生活／老年） | 旧7 | 地域(在宅)老年看護学実習室 | LION チェイストインワゴン |  |  |  | 700 | 300 | 550 | 1 | 移設
1624 | 羽曳野C | C | 3 | 512 | 研究室（生活／老年） | 旧7 | 地域(在宅)老年看護学実習室 | 会議用机 |  |  |  | 1500 | 900 | 700 | 1 | 移設
1625 | 羽曳野C | C | 3 | 512 | 研究室（生活／老年） | 旧7 | 地域(在宅)老年看護学実習室 | パーテーション（１） |  |  |  | 730 | 60 | 1250 | 4 | 移設
1626 | 羽曳野C | C | 3 | 512 | 研究室（生活／老年） | 旧7 | 地域(在宅)老年看護学実習室 | パーテーション（２） |  |  |  | 1200 | 60 | 1250 | 2 | 移設
1627 | 羽曳野C | C | 3 | 512 | 研究室（生活／老年） | 旧7 | 地域(在宅)老年看護学実習室 | 片袖机 |  |  |  | 1200 | 700 | 700 | 4 | 移設
1628 | 羽曳野C | C | 3 | 512 | 研究室（生活／老年） | 旧7 | 地域(在宅)老年看護学実習室 | NITINEN 書庫 ガラス引き戸 |  |  |  | 880 | 400 | 880 | 3 | 移設
1629 | 羽曳野C | C | 3 | 512 | 研究室（生活／老年） | 旧7 | 地域(在宅)老年看護学実習室 | プリンターラック |  |  |  | 700 | 400 | 870 | 1 | 移設
1630 | 羽曳野C | C | 3 | 512 | 研究室（生活／老年） | 旧7 | 地域(在宅)老年看護学実習室 | 書庫 観音開き |  |  |  | 900 | 450 | 1050 | 1 | 移設
1631 | 羽曳野C | C | 3 | 512 | 研究室（生活／老年） | 旧7 | 地域(在宅)老年看護学実習室 | KOKUYO 書庫 オープン4段 |  |  |  | 880 | 520 | 1790 | 1 | 移設
1632 | 羽曳野C | C | 3 | 512 | 研究室（生活／老年） | 旧7 | 地域(在宅)老年看護学実習室 | PLUS 書庫 ガラス引き戸 4段 |  |  |  | 880 | 400 | 1790 | 1 | 移設
1633 | 羽曳野C | C | 3 | 512 | 研究室（生活／老年） | 旧7 | 地域(在宅)老年看護学実習室 | チェストインワゴン オープン2段 |  |  |  | 540 | 330 | 620 | 1 | 移設
1634 | 羽曳野C | C | 3 | 512 | 研究室（生活／老年） | 旧7 | 地域(在宅)老年看護学実習室 | PCラック |  |  |  | 740 | 880 | 1230 | 1 | 移設
1635 | 羽曳野C | C | 3 | 512 | 研究室（生活／老年） | 旧7 | 地域(在宅)老年看護学実習室 | OAチェア 肘なし | [6 empty] | 5 | 移設
1636 | 羽曳野C | C | 3 | 512 | 研究室（生活／老年） | 旧7 | 地域(在宅)老年看護学実習室 | ブックラック |  |  |  | 700 | 240 | 550 | 1 | 移設
1637 | 羽曳野C | C | 3 | 513 | 研究室（小児） |  |  | 4人用ロッカー |  |  |  | 1740 | 520 | 1800 | 1 | 廃棄
1638 | 羽曳野C | C | 3 | 513 | 研究室（小児） |  |  | 4人用ロッカー |  |  |  | 1740 | 520 | 1800 | 1 | 廃棄
1639 | 羽曳野C | C | 3 | 513 | 研究室（小児） |  |  | 書庫 観音開き 天板付き |  |  |  | 900 | 480 | 1120 | 3 | 廃棄
1640 | 羽曳野C | C | 3 | 513 | 研究室（小児） |  |  | 書庫 観音開き 天板付き |  |  |  | 900 | 480 | 1120 | 3 | 廃棄
1641 | 羽曳野C | C | 3 | 513 | 研究室（小児） |  |  | PLUS 書庫 ガラス引き戸 |  |  |  | 880 | 400 | 1790 | 1 | 廃棄
1642 | 羽曳野C | C | 3 | 513 | 研究室（小児） |  |  | PLUS 書庫 ガラス引き戸 |  |  |  | 880 | 400 | 1790 | 1 | 廃棄
1643 | 羽曳野C | C | 3 | 513 | 研究室（小児） |  |  | 収納庫 3段引き出し |  |  |  | 900 | 450 | 1110 | 1 | 廃棄
1644 | 羽曳野C | C | 3 | 513 | 研究室（小児） |  |  | 収納庫 3段引き出し |  |  |  | 900 | 450 | 1110 | 1 | 廃棄
1645 | 羽曳野C | C | 3 | 513 | 研究室（小児） |  |  | 収納庫 ガラス引き戸 |  |  |  | 900 | 450 | 1050 | 1 | 廃棄
1646 | 羽曳野C | C | 3 | 513 | 研究室（小児） |  |  | 収納庫 ガラス引き戸 |  |  |  | 900 | 450 | 1050 | 1 | 廃棄
1647 | 羽曳野C | C | 3 | 513 | 研究室（小児） |  |  | 片袖机 |  |  |  | 1200 | 700 | 700 | 4 | 廃棄
1648 | 羽曳野C | C | 3 | 513 | 研究室（小児） |  |  | 片袖机 |  |  |  | 1200 | 700 | 700 | 4 | 廃棄
1649 | 羽曳野C | C | 3 | 513 | 研究室（小児） |  |  | 書庫 観音開き(中) |  |  |  | 900 | 450 | 1050 | 2 | 廃棄
1650 | 羽曳野C | C | 3 | 513 | 研究室（小児） |  |  | 書庫 観音開き(中) |  |  |  | 900 | 450 | 1050 | 2 | 廃棄
1651 | 羽曳野C | C | 3 | 513 | 研究室（小児） |  |  | 書庫 三連ガラス引き戸 |  |  |  | 900 | 450 | 720 | 2 | 廃棄
1652 | 羽曳野C | C | 3 | 513 | 研究室（小児） |  |  | 書庫 三連ガラス引き戸 |  |  |  | 900 | 450 | 720 | 2 | 廃棄
1653 | 羽曳野C | C | 3 | 513 | 研究室（小児） | 新13から15 | 教員研究室(1名) | ワゴン（黒） |  |  |  | 400 | 580 | 610 | 1 | 移設
1654 | 羽曳野C | C | 3 | 513 | 研究室（小児） | 新13から15 | 教員研究室(1名) | ワゴン（黒） |  |  |  | 400 | 580 | 610 | 1 | 移設
1657 | 羽曳野C | C | 3 | 513 | 研究室（小児） | 新13から15 | 教員研究室(1名) | プリンター台（小） |  |  |  | 600 | 450 | 760 | 1 | 移設
1658 | 羽曳野C | C | 3 | 513 | 研究室（小児） | 新13から15 | 教員研究室(1名) | プリンター台（小） |  |  |  | 600 | 450 | 760 | 1 | 移設
1659 | 羽曳野C | C | 3 | 513 | 研究室（小児） | 新13から15 | 教員研究室(1名) | シュレッダー | [6 empty] | 1 | 移設
1660 | 羽曳野C | C | 3 | 513 | 研究室（小児） | 新13から15 | 教員研究室(1名) | シュレッダー | [6 empty] | 1 | 移設
1661 | 羽曳野C | C | 3 | 513 | 研究室（小児） |  |  | 移動書架（大） |  |  |  | 800 | 420 | 1300 | 2 | 廃棄
1662 | 羽曳野C | C | 3 | 513 | 研究室（小児） |  |  | 移動書架（大） |  |  |  | 800 | 420 | 1300 | 2 | 廃棄
1663 | 羽曳野C | C | 3 | 513 | 研究室（小児） |  |  | Avantte クリア引き出し収納 |  |  |  | 280 | 340 | 880 | 1 | 廃棄
1664 | 羽曳野C | C | 3 | 513 | 研究室（小児） |  |  | Avantte クリア引き出し収納 |  |  |  | 280 | 340 | 880 | 1 | 廃棄
1665 | 羽曳野C | C | 3 | 513 | 研究室（小児） |  |  | チェストインワゴン | [6 empty] | 1 | 廃棄
1666 | 羽曳野C | C | 3 | 513 | 研究室（小児） |  |  | チェストインワゴン | [6 empty] | 1 | 廃棄
1667 | 羽曳野C | C | 3 | 513 | 研究室（小児） |  |  | ミーティングテーブル |  |  |  | 1500 | 900 | 700 | 1 | 廃棄
1668 | 羽曳野C | C | 3 | 513 | 研究室（小児） |  |  | ミーティングテーブル |  |  |  | 1500 | 900 | 700 | 1 | 廃棄
1669 | 羽曳野C | C | 3 | 513 | 研究室（小児） |  |  | National 冷蔵庫 | [6 empty] | 1 | 廃棄
1670 | 羽曳野C | C | 3 | 513 | 研究室（小児） |  |  | National 冷蔵庫 | [6 empty] | 1 | 廃棄
1671 | 羽曳野C | C | 3 | 513 | 研究室（小児） |  |  | キャスター付き クリア引き出し収納 | [6 empty] | 2 | 廃棄
1672 | 羽曳野C | C | 3 | 513 | 研究室（小児） |  |  | キャスター付き クリア引き出し収納 | [6 empty] | 2 | 廃棄
1673 | 羽曳野C | C | 3 | 513 | 研究室（小児） |  |  | OAチェア 肘なし | [6 empty] | 2 | 廃棄
1674 | 羽曳野C | C | 3 | 513 | 研究室（小児） |  |  | OAチェア 肘なし | [6 empty] | 2 | 廃棄
1675 | 羽曳野C | C | 3 | 513 | 研究室（小児） | 新13から15 | 教員研究室(1名) | Okamura ハイバックチェア | [6 empty] | 1 | 移設
1676 | 羽曳野C | C | 3 | 513 | 研究室（小児） | 新13から15 | 教員研究室(1名) | Okamura ハイバックチェア | [6 empty] | 1 | 移設
1677 | 羽曳野C | C | 3 | 513 | 研究室（小児） |  |  | パーテーション |  |  |  | 700 | 60 | 1250 | 3 | 廃棄
1678 | 羽曳野C | C | 3 | 513 | 研究室（小児） |  |  | パーテーション |  |  |  | 700 | 60 | 1250 | 3 | 廃棄
1679 | 羽曳野C | C | 3 | 513 | 研究室（小児） |  |  | パーテーション |  |  |  | 1200 | 60 | 1250 | 2 | 廃棄
1680 | 羽曳野C | C | 3 | 513 | 研究室（小児） |  |  | パーテーション |  |  |  | 1200 | 60 | 1250 | 2 | 廃棄
1681 | 羽曳野C | C | 3 | 513 | 研究室（小児） |  |  | パーテーション |  |  |  | 1200 | 500 | 1830 | 3 | 廃棄
1682 | 羽曳野C | C | 3 | 513 | 研究室（小児） |  |  | パーテーション |  |  |  | 1200 | 500 | 1830 | 3 | 廃棄
1683 | 羽曳野C | C | 2 |  | 共用廊下 |  |  | 3人掛けベンチ | 間天板あり |  |  | 2000 | 580 | 700 | 2 | 廃棄
1684 | 羽曳野C | C | 3 |  | 共用廊下 | 新5 | 事務用倉庫 | 小型ロッカー | (防災用物品)グレー |  |  | 450 | 450 | 1050 | 1 | 移設
1685 | 羽曳野C | D | 1 | 312 | ケア評価実験室 |  |  | 身長計 |  |  |  | 360 | 440 | 2100 | 1 | 廃棄
1687 | 羽曳野C | D | 1 | 312 | ケア評価実験室 |  |  | 冷蔵・冷凍庫 |  |  |  | 480 | 600 | 1120 | 1 | 廃棄
1691 | 羽曳野C | D | 1 | 312 | ケア評価実験室 |  |  | スクリーン |  |  |  | 360 | 170 | 1700 | 3 | 廃棄
1697 | 羽曳野C | D | 1 | 312 | ケア評価実験室 | 新12 | ケア評価室 | ハイスペックパソコン |  |  |  | 200 | 620 | 440 | 1 | 移設
1698 | 羽曳野C | D | 1 | 312 | ケア評価実験室 | 新12 | ケア評価室 | モニター |  |  |  | 531 | 344.2 | 53.7 | 2 | 移設
1700 | 羽曳野C | D | 1 | 312 | ケア評価実験室 |  |  | 収容棚 |  |  |  | 1600 | 600 | 2150 | 1 | 廃棄
1701 | 羽曳野C | D | 1 | 312 | ケア評価実験室 | 新12 | ケア評価室 | スタッキングチェア |  |  |  | 標準 | 標準 | 標準 | 3 | 移設
1702 | 羽曳野C | D | 1 | 312 | ケア評価実験室 |  |  | 折り畳みチェア | [6 empty] | 15 | 廃棄
1703 | 羽曳野C | D | 1 | 312 | ケア評価実験室 |  |  | YAGAMI | [6 empty] | 1 | 廃棄
1704 | 羽曳野C | D | 1 | 312 | ケア評価実験室 |  |  | 二人用ロッカー |  |  |  | 610 | 515 | 1790 | 1 | 廃棄
1706 | 羽曳野C | D | 1 | 312 | ケア評価実験室 |  |  | 昇降机 | [6 empty] | 1 | 廃棄
1707 | 羽曳野C | D | 1 | 312 | ケア評価実験室 |  |  | アコーディオンパーテーション | [6 empty] | 3 | 廃棄
1711 | 羽曳野C | D | 1 | 312 | ケア評価実験室 |  |  | panasonic 電子ホワイトボード |  |  |  | 1000 | 600 | 1880 | 1 | 廃棄
1712 | 羽曳野C | D | 1 | 312 | ケア評価実験室 |  |  | PC台 |  |  |  | 630 | 600 | 1250 | 1 | 廃棄
1713 | 羽曳野C | D | 1 | 312 | ケア評価実験室 |  |  | 物干しラック | [6 empty] | 1 | 廃棄
1714 | 羽曳野C | D | 1 | 312 | ケア評価実験室 |  |  | 青 回転いす | [6 empty] | 1 | 廃棄
1715 | 羽曳野C | D | 1 | 312 | ケア評価実験室 | 新12 | ケア評価室 | 折り畳みワゴン |  |  |  | 650 | 400 | 720 | 1 | 移設
1716 | 羽曳野C | D | 1 | 312 | ケア評価実験室 |  |  | 座高計 | [6 empty] | 1 | 廃棄
1717 | 羽曳野C | D | 1 | 312 | ケア評価実験室 |  |  | 脳波計 | [6 empty] | 1 | 廃棄
1718 | 羽曳野C | D | 1 | 312 | ケア評価実験室 |  |  | 筋電図検査装置 | [6 empty] | 1 | 廃棄
1719 | 羽曳野C | D | 1 | 312 | ケア評価実験室 |  |  | ベッドサイドモニター | [6 empty] | 1 | 廃棄
1720 | 羽曳野C | D | 1 | 312 | ケア評価実験室 |  |  | 踏み台 | [6 empty] | 1 | 廃棄
1721 | 羽曳野C | D | 1 |  | 共用廊下 |  |  | 3人掛けベンチ | 間天板あり |  |  | 2000 | 580 | 700 | 3 | 廃棄
1722 | 羽曳野C | D | 1 |  | 共用廊下 |  |  | 下駄箱 | 24足 |  |  | 1780 | 380 | 880 | 1 | 廃棄
1723 | 羽曳野C | D | 1 |  | 共用廊下 |  |  | 下駄箱 | ３段 |  |  | 900 | 330 | 930 | 1 | 廃棄
1724 | 羽曳野C | D | 2 |  | 共用廊下 |  |  | 3人掛け ベンチ |  |  |  | 1400 | 500 | 770 | 1 | 廃棄
1725 | 羽曳野C | D | 2 |  | 共用廊下 |  |  | 4人掛け ベンチ |  |  |  | 1850 | 500 | 770 | 2 | 廃棄
1726 | 羽曳野C | D | 2 |  | 共用廊下 |  |  | 下駄箱 | 24足 |  |  | 1780 | 380 | 880 | 1 | 廃棄
1727 | 羽曳野C | D | 3 |  | 共用廊下 | 新5 | 事務用倉庫 | 小型ロッカー | (防災用物品)白 |  |  | 450 | 450 | 1110 | 1 | 移設
1728 | 羽曳野C | D | 3 |  | 共用廊下 |  |  | 3人掛けベンチ | 間天板あり |  |  | 2000 | 580 | 700 | 2 | 廃棄
1729 | 羽曳野C | D | 3 |  | 共用廊下 |  |  | 1人掛けソファー | レザー調 |  |  | 720 | 800 | 770 | 2 | 廃棄
1800 | 羽曳野C | I | 1 | 301 | 演習室1 | 新5 | 事務用倉庫 | KOKUYO 折り畳みテーブル 幕板付き |  |  |  | 1800 | 450 | 700 | 6 | 移設
1801 | 羽曳野C | I | 1 | 301 | 演習室1 | 新5 | 事務用倉庫 | KOKUYO 折り畳みテーブル 幕板付き |  |  |  | 1200 | 450 | 700 | 3 | 移設
1802 | 羽曳野C | I | 1 | 301 | 演習室1 | 新5 | 事務用倉庫 | スタッキングチェア | [6 empty] | 24 | 移設
1804 | 羽曳野C | I | 1 | 301 | 演習室1 | 新5 | 事務用倉庫 | 教卓 |  |  |  | 900 | 500 | 1070 | 1 | 移設
1805 | 羽曳野C | I | 1 | 302 | 演習室2 | 新5 | 事務用倉庫 | KOKUYO 折り畳みテーブル 幕板付き |  |  |  | 1800 | 450 | 700 | 6 | 移設
1806 | 羽曳野C | I | 1 | 302 | 演習室2 | 新5 | 事務用倉庫 | KOKUYO 折り畳みテーブル 幕板付き |  |  |  | 1200 | 450 | 700 | 3 | 移設
1807 | 羽曳野C | I | 1 | 302 | 演習室2 | 新5 | 事務用倉庫 | スタッキングチェア | [6 empty] | 24 | 移設
1809 | 羽曳野C | I | 1 | 303 | 演習室3 | 新5 | 事務用倉庫 | KOKUYO 折り畳みテーブル 幕板付き |  |  |  | 1800 | 450 | 700 | 4 | 移設
1810 | 羽曳野C | I | 1 | 303 | 演習室3 | 新5 | 事務用倉庫 | KOKUYO 折り畳みテーブル 幕板付き |  |  |  | 1200 | 450 | 700 | 2 | 移設
1811 | 羽曳野C | I | 1 | 303 | 演習室3 | 新5 | 事務用倉庫 | スタッキングチェア | [6 empty] | 16 | 移設
1813 | 羽曳野C | I | 1 | 304 | 講義室1 | 新5 | 事務用倉庫 | KOKUYO 折り畳みテーブル 幕板付き |  |  |  | 1800 | 450 | 700 | 6 | 移設
1814 | 羽曳野C | I | 1 | 304 | 講義室1 | 新5 | 事務用倉庫 | KOKUYO 折り畳みテーブル 幕板付き |  |  |  | 1200 | 450 | 700 | 2 | 移設
1815 | 羽曳野C | I | 1 | 304 | 講義室1 | 新5 | 事務用倉庫 | スタッキングチェア | [6 empty] | 18 | 移設
1817 | 羽曳野C | I | 1 | 304 | 講義室1 | 新5 | 事務用倉庫 | 教卓 |  |  |  | 900 | 500 | 1070 | 1 | 移設
1818 | 羽曳野C | I | 1 | 305 | 講義室2 | 新5 | 事務用倉庫 | KOKUYO 折り畳みテーブル 幕板付き |  |  |  | 1800 | 450 | 700 | 4 | 移設
1819 | 羽曳野C | I | 1 | 305 | 講義室2 | 新5 | 事務用倉庫 | KOKUYO 折り畳みテーブル 幕板付き |  |  |  | 1200 | 450 | 700 | 2 | 移設
1820 | 羽曳野C | I | 1 | 305 | 講義室2 | 新5 | 事務用倉庫 | スタッキングチェア | [6 empty] | 16 | 移設
1822 | 羽曳野C | I | 1 | 305 | 講義室2 | 新5 | 事務用倉庫 | 教卓 |  |  |  | 900 | 500 | 1070 | 1 | 移設
1823 | 羽曳野C | I | 1 | 306 | 演習室4・自習室 | 新5 | 事務用倉庫 | KOKUYO 折り畳みテーブル 幕板付き |  |  |  | 1800 | 450 | 700 | 4 | 移設
1824 | 羽曳野C | I | 1 | 306 | 演習室4・自習室 | 新5 | 事務用倉庫 | KOKUYO 折り畳みテーブル 幕板付き |  |  |  | 1200 | 450 | 700 | 2 | 移設
1825 | 羽曳野C | I | 1 | 306 | 演習室4・自習室 | 新5 | 事務用倉庫 | スタッキングチェア | [6 empty] | 16 | 移設
1826 | 羽曳野C | I | 1 | 306 | 演習室4・自習室 | 新5 | 事務用倉庫 | パイプイス メモ台付き | [6 empty] | 2 | 移設
1828 | 羽曳野C | I | 1 | 307 | 演習室5・自習室 | 新5 | 事務用倉庫 | KOKUYO 折り畳みテーブル 幕板付き |  |  |  | 1800 | 450 | 700 | 4 | 移設
1829 | 羽曳野C | I | 1 | 307 | 演習室5・自習室 | 新5 | 事務用倉庫 | KOKUYO 折り畳みテーブル 幕板付き |  |  |  | 1500 | 450 | 700 | 1 | 移設
1830 | 羽曳野C | I | 1 | 307 | 演習室5・自習室 | 新5 | 事務用倉庫 | KOKUYO 折り畳みテーブル 幕板付き |  |  |  | 1200 | 450 | 700 | 1 | 移設
1831 | 羽曳野C | I | 1 | 307 | 演習室5・自習室 | 新5 | 事務用倉庫 | スタッキングチェア | [6 empty] | 17 | 移設
1833 | 羽曳野C | I | 1 | 307 | 演習室5・自習室 | 新5 | 事務用倉庫 | 教卓 |  |  |  | 900 | 500 | 1070 | 1 | 移設
1834 | 羽曳野C | I | 1 | 309 | 演習室・自習室 | 新5 | 事務用倉庫 | KOKUYO 折り畳みテーブル 幕板付き |  |  |  | 1800 | 450 | 700 | 4 | 移設
1835 | 羽曳野C | I | 1 | 309 | 演習室・自習室 | 新5 | 事務用倉庫 | KOKUYO 折り畳みテーブル 幕板付き |  |  |  | 1200 | 450 | 700 | 2 | 移設
1836 | 羽曳野C | I | 1 | 309 | 演習室・自習室 | 新5 | 事務用倉庫 | スタッキングチェア | [6 empty] | 16 | 移設
1838 | 羽曳野C | I | 1 | 309 | 演習室・自習室 | 新5 | 事務用倉庫 | 演台 |  |  |  | 900 | 500 | 1070 | 1 | 移設
1839 | 羽曳野C | I | 1 | 310 | 学生更衣室 | 新5 | 事務用倉庫 | Chitose 3人用ロッカー |  |  |  | 900 | 520 | 1800 | 12 | 移設
1840 | 羽曳野C | I | 1 | 310 | 学生更衣室 |  |  | クッションベンチ |  |  |  | 1800 | 480 | 370 | 2 | 廃棄
1841 | 羽曳野C | I | 1 | 310 | 学生更衣室 |  |  | Karimoku テーブル |  |  |  | 1050 | 470 | 450 | 1 | 廃棄
1854 | 羽曳野C | I | 1 | 311 | 教材室 (基礎看護) |  |  | KOKUYO 折り畳みテーブル 幕板付き |  |  |  | 1800 | 450 | 700 | 2 | 廃棄
1855 | 羽曳野C | I | 1 | 311 | 教材室 (基礎看護) |  |  | 書庫 引き戸 |  |  |  | 1760 | 400 | 880 | 1 | 廃棄
1856 | 羽曳野C | I | 1 | 311 | 教材室 (基礎看護) |  |  | 書庫 ガラス引き戸 |  |  |  | 1760 | 400 | 880 | 1 | 廃棄
1857 | 羽曳野C | I | 1 | 311 | 教材室 (基礎看護) |  |  | アングル棚 天地5段 |  |  |  | 1200 | 450 | 2110 | 4 | 廃棄
1858 | 羽曳野C | I | 1 | 311 | 教材室 (基礎看護) |  |  | KIC ディスプレイスタンド | [6 empty] | 2 | 廃棄
1859 | 羽曳野C | I | 1 | 311 | 教材室 (基礎看護) | 新6 | 基礎実習準備室 | パラマウントベッド ストレッチャー |  |  |  | 1950 | 600 |  | 2 | 移設
1860 | 羽曳野C | I | 1 | 311 | 教材室 (基礎看護) |  |  | TOYO SEIKO ストレッチャー | [6 empty] | 1 | 廃棄
1861 | 羽曳野C | I | 1 | 311 | 教材室 (基礎看護) |  |  | ATOM 清拭車 | [6 empty] | 1 | 廃棄
1862 | 羽曳野C | I | 1 | 311 | 教材室 (基礎看護) |  |  | ATOM 清髪車 | [6 empty] | 1 | 廃棄
1863 | 羽曳野C | I | 1 | 311 | 教材室 (基礎看護) |  |  | スタッキングチェア | [6 empty] | 30 | 廃棄
1864 | 羽曳野C | I | 1 | 311 | 教材室 (基礎看護) |  |  | 車いす | [6 empty] | 1 | 廃棄
1865 | 羽曳野C | I | 1 | 311 | 教材室 (基礎看護) |  |  | スタンド式 血圧計 | [6 empty] | 1 | 廃棄
1866 | 羽曳野C | I | 1 | 311 | 教材室 (基礎看護) |  |  | ボンベ移動車 | [6 empty] | 18 | 廃棄
1867 | 羽曳野C | I | 1 | 311 | 教材室 (基礎看護) | 新6 | 基礎実習準備室 | 人体模型くん（剥き身） | [6 empty] | 1 | 移設
1868 | 羽曳野C | I | 1 | 311 | 教材室 (基礎看護) | 新6 | 基礎実習室 | シャンプーイス |  |  |  | 615 | 600 | 900 | 2 | 移設
1869 | 羽曳野C | I | 1 | 311 | 教材室 (基礎看護) |  |  | クリーンポット付きイス | [6 empty] | 2 | 廃棄
1870 | 羽曳野C | I | 1 | 311 | 教材室 (基礎看護) |  |  | National クリーンポット | [6 empty] | 1 | 廃棄
1871 | 羽曳野C | I | 1 | 311 | 教材室 (基礎看護) | 新6 | 基礎実習室 | イルリガートル台 | [6 empty] | 22 | 移設
1872 | 羽曳野C | I | 1 | 311 | 教材室 (基礎看護) | 新6 | 基礎実習室 | 物干しラック | [6 empty] | 2 | 移設
1873 | 羽曳野C | I | 2 | 401 | 講義室3 | 新5 | 事務用倉庫 | KOKUYO 折り畳みテーブル 幕板付き |  |  |  | 1800 | 450 | 700 | 12 | 移設
1874 | 羽曳野C | I | 2 | 401 | 講義室3 | 新5 | 事務用倉庫 | KOKUYO 折り畳みテーブル 幕板付き |  |  |  | 1200 | 450 | 700 | 5 | 移設
1875 | 羽曳野C | I | 2 | 401 | 講義室3 | 新5 | 事務用倉庫 | スタッキングチェア | [6 empty] | 46 | 移設
1878 | 羽曳野C | I | 2 | 401 | 講義室3 | 新5 | 事務用倉庫 | 教卓 |  |  |  | 900 | 500 | 1070 | 1 | 移設
1879 | 羽曳野C | I | 2 | 401 | 講義室3 |  |  | RAMSA オーディオラック |  |  |  | 550 | 455 | 1045 | 1 | 廃棄
1880 | 羽曳野C | I | 2 | 401 | 講義室3 |  |  | EIKI サーバーラック |  |  |  | 600 | 410 | 995 | 1 | 廃棄
1881 | 羽曳野C | I | 2 | 401 | 講義室3 |  |  | 扇風機 | [6 empty] | 1 | 廃棄
1882 | 羽曳野C | I | 2 | 401 | 講義室3 | 新5 | 事務用倉庫 | KOKUYO 折り畳みテーブル 幕板付き |  |  |  | 1200 | 450 | 700 | 1 | 移設
1883 | 羽曳野C | I | 2 | 402 | 講義室4 | 新5 | 事務用倉庫 | KOKUYO 折り畳みテーブル 幕板付き |  |  |  | 1800 | 450 | 700 | 12 | 移設
1884 | 羽曳野C | I | 2 | 402 | 講義室4 | 新5 | 事務用倉庫 | KOKUYO 折り畳みテーブル 幕板付き |  |  |  | 1200 | 450 | 700 | 3 | 移設
1885 | 羽曳野C | I | 2 | 402 | 講義室4 | 新5 | 事務用倉庫 | スタッキングチェア | [6 empty] | 42 | 移設
1888 | 羽曳野C | I | 2 | 402 | 講義室4 | 新5 | 事務用倉庫 | 教卓 |  |  |  | 900 | 500 | 1070 | 1 | 移設
1889 | 羽曳野C | I | 2 | 402 | 講義室4 |  |  | RAMSA オーディオラック |  |  |  | 550 | 455 | 1045 | 1 | 廃棄
1890 | 羽曳野C | I | 2 | 402 | 講義室4 | 新5 | 事務用倉庫 | 扇風機 | [6 empty] | 1 | 移設
1891 | 羽曳野C | I | 2 | 402 | 講義室4 |  |  | 内田洋行 回転イス 肘無し | [6 empty] | 1 | 廃棄
1892 | 羽曳野C | I | 2 | 402 | 講義室4 | 新5 | 事務用倉庫 | KOKUYO 折り畳みテーブル 幕板付き |  |  |  | 1200 | 450 | 700 | 1 | 移設
1893 | 羽曳野C | I | 2 | 403 | 合同講義室1 | 新5 | 事務用倉庫 | KOKUYO 折り畳みテーブル 幕板付き |  |  |  | 1800 | 450 | 700 | 15 | 移設
1894 | 羽曳野C | I | 2 | 403 | 合同講義室1 | 新5 | 事務用倉庫 | KOKUYO 折り畳みテーブル 幕板付き |  |  |  | 1200 | 450 | 700 | 3 | 移設
1895 | 羽曳野C | I | 2 | 403 | 合同講義室1 | 新5 | 事務用倉庫 | スタッキングチェア | [6 empty] | 51 | 移設
1898 | 羽曳野C | I | 2 | 403 | 合同講義室1 | 新5 | 事務用倉庫 | 教卓 |  |  |  | 900 | 500 | 1070 | 1 | 移設
1899 | 羽曳野C | I | 2 | 403 | 合同講義室1 |  |  | KIC オーディオラック |  |  |  | 600 | 590 | 1020 | 1 | 廃棄
1900 | 羽曳野C | I | 2 | 403 | 合同講義室1 |  |  | EIKI サーバーラック |  |  |  | 600 | 410 | 995 | 1 | 廃棄
1901 | 羽曳野C | I | 2 | 403 | 合同講義室1 | 新5 | 事務用倉庫 | 扇風機 | [6 empty] | 1 | 移設
1902 | 羽曳野C | I | 2 | 403 | 合同講義室1 |  |  | 内田洋行 回転イス 肘無し | [6 empty] | 1 | 廃棄
1903 | 羽曳野C | I | 2 | 403 | 合同講義室1 |  |  | コマ付き 地図かけ棒？ | [5 empty] | 1900 | 1 | 廃棄
1904 | 羽曳野C | I | 2 | 403 | 合同講義室1 | 新5 | 事務用倉庫 | KOKUYO 折り畳みテーブル 幕板付き |  |  |  | 1800 | 450 | 700 | 1 | 移設
1905 | 羽曳野C | I | 2 | 404 | 合同講義室2 | 新5 | 事務用倉庫 | KOKUYO 折り畳みテーブル 幕板付き |  |  |  | 1800 | 450 | 700 | 12 | 移設
1906 | 羽曳野C | I | 2 | 404 | 合同講義室2 | 新5 | 事務用倉庫 | KOKUYO 折り畳みテーブル 幕板付き |  |  |  | 1200 | 450 | 700 | 6 | 移設
1907 | 羽曳野C | I | 2 | 404 | 合同講義室2 | 新5 | 事務用倉庫 | スタッキングチェア | [6 empty] | 47 | 移設
1912 | 羽曳野C | I | 2 | 404 | 合同講義室2 |  |  | HDビデオ会議システム | [6 empty] | 1 | 廃棄
1914 | 羽曳野C | I | 2 | 404 | 合同講義室2 | 新5 | 事務用倉庫 | 教卓 |  |  |  | 900 | 500 | 1070 | 1 | 移設
1915 | 羽曳野C | I | 2 | 404 | 合同講義室2 |  |  | RAMSA オーディオラック |  |  |  | 550 | 455 | 1045 | 1 | 廃棄
1916 | 羽曳野C | I | 2 | 404 | 合同講義室2 |  |  | 操作ラック（パネル付き） |  |  |  | 590 | 600 | 1210 | 1 | 廃棄
1917 | 羽曳野C | I | 2 | 404 | 合同講義室2 |  |  | 操作ラック |  |  |  | 590 | 600 | 1000 | 1 | 廃棄
1918 | 羽曳野C | I | 2 | 404 | 合同講義室2 | 新5 | 事務用倉庫 | 扇風機 | [6 empty] | 1 | 移設
1919 | 羽曳野C | I | 2 | 404 | 合同講義室2 |  |  | 内田洋行 回転イス 肘無し | [6 empty] | 1 | 廃棄
1928 | 羽曳野C | I | 3 | 501 | 看護学研究室1 |  |  | 書籍 | [6 empty] | 6 | 廃棄
1931 | 羽曳野C | I | 3 | 501 | 看護学研究室1 |  |  | 製本機 | [6 empty] | 1 | 廃棄
1933 | 羽曳野C | I | 3 | 501 | 看護学研究室1 |  |  | シュレッダー |  |  |  | 400 | 320 | 670 | 1 | 廃棄
1934 | 羽曳野C | I | 3 | 501 | 看護学研究室1 |  |  | ホワイトボード |  |  |  | 1880 | 510 | 1770 | 1 | 廃棄
1935 | 羽曳野C | I | 3 | 501 | 看護学研究室1 |  |  | 裁断機 | [6 empty] | 1 | 廃棄
1936 | 羽曳野C | I | 3 | 501 | 看護学研究室1 |  |  | 4人用ロッカー |  |  |  | 1600 | 550 | 1750 | 1 | 廃棄
1937 | 羽曳野C | I | 3 | 501 | 看護学研究室1 |  |  | PLUS 扉付き戸棚 |  |  |  | 1600 | 450 | 1850 | 2 | 廃棄
1938 | 羽曳野C | I | 3 | 501 | 看護学研究室1 |  |  | Nichinen 扉付き戸棚 |  |  |  | 1760 | 400 | 1850 | 1 | 廃棄
1939 | 羽曳野C | I | 3 | 501 | 看護学研究室1 |  |  | PLUS コマ付き折り畳み机 |  |  |  | 1800 | 600 | 700 | 4 | 廃棄
1940 | 羽曳野C | I | 3 | 501 | 看護学研究室1 |  |  | 木製 折り畳み机 |  |  |  | 1800 | 450 | 700 | 3 | 廃棄
1941 | 羽曳野C | I | 3 | 501 | 看護学研究室1 |  |  | パイプ椅子 | [6 empty] | 7 | 廃棄
1942 | 羽曳野C | I | 3 | 501 | 看護学研究室1 |  |  | プリンター台 |  |  |  | 530 | 530 | 620 | 1 | 廃棄
1943 | 羽曳野C | I | 3 | 501 | 看護学研究室1 | 新6 | 基礎実習準備室 | I O ODATAテレビモニター |  |  |  | 730 | 350 | 1650 | 1 | 移設
1944 | 羽曳野C | I | 3 | 501 | 看護学研究室1 |  |  | プラスチック3段ワゴン |  |  |  | 570 | 410 | 880 | 1 | 廃棄
1945 | 羽曳野C | I | 3 | 501 | 看護学研究室1 | 新6 | 基礎実習準備室 | クルーズカート | [6 empty] | 1 | 移設
1949 | 羽曳野C | I | 3 | 503 | 倉庫3(看護学科) | 新6 | 基礎実習準備室 | 感染対策物品（マスク・消毒薬など） | [6 empty] | 12 | 移設
1952 | 羽曳野C | I | 3 | 503 | 倉庫3(看護学科) |  |  | 5段スチール棚 |  |  |  | 1200 | 600 | 2100 | 6 | 廃棄
1953 | 羽曳野C | I | 3 | 503 | 倉庫3(看護学科) |  |  | 5段スチール棚 |  |  |  | 900 | 600 | 2100 | 2 | 廃棄
1954 | 羽曳野C | I | 3 | 503 | 倉庫3(看護学科) | 新12 | ケア評価室 | 扉付き戸棚 |  |  |  | 900 | 700 | 1700 | 1 | 移設
1955 | 羽曳野C | I | 3 | 503 | 倉庫3(看護学科) |  |  | 4段ロッカー |  |  |  | 390 | 620 | 1330 | 1 | 廃棄
1956 | 羽曳野C | I | 3 | 503 | 倉庫3(看護学科) |  |  | 2段ワゴン |  |  |  | 480 | 360 | 700 | 1 | 廃棄
1957 | 羽曳野C | I | 3 | 503 | 倉庫3(看護学科) |  |  | ステップ | [6 empty] | 1 | 廃棄
1958 | 羽曳野C | I | 3 | 504 | 研究室（基礎看護） |  |  | 両開き収納庫 |  |  |  | 900 | 450 | 1050 | 1 | 廃棄
1959 | 羽曳野C | I | 3 | 504 | 研究室（基礎看護） |  |  | 衝立 |  |  |  | 800 | 410 | 1640 | 1 | 廃棄
1960 | 羽曳野C | I | 3 | 504 | 研究室（基礎看護） |  |  | キッチンワゴン |  |  |  | 535 | 390 | 850 | 1 | 廃棄
1961 | 羽曳野C | I | 3 | 504 | 研究室（基礎看護） | 新13から15 | 教員研究室(1名) | 冷蔵庫 | [6 empty] | 1 | 移設
1962 | 羽曳野C | I | 3 | 504 | 研究室（基礎看護） |  |  | 3段ワゴン |  |  |  | 390 | 620 | 1020 | 1 | 廃棄
1963 | 羽曳野C | I | 3 | 504 | 研究室（基礎看護） |  |  | 衝立 青 |  |  |  | 1250 | 400 | 1330 | 1 | 廃棄
1964 | 羽曳野C | I | 3 | 504 | 研究室（基礎看護） |  |  | 会議テーブル |  |  |  | 1500 | 900 | 700 | 1 | 廃棄
1965 | 羽曳野C | I | 3 | 504 | 研究室（基礎看護） |  |  | コマ付き椅子 | [6 empty] | 4 | 廃棄
1966 | 羽曳野C | I | 3 | 504 | 研究室（基礎看護） |  |  | 片袖机 |  |  |  | 1200 | 700 | 700 | 4 | 廃棄
1967 | 羽曳野C | I | 3 | 504 | 研究室（基礎看護） |  |  | 肘付き椅子 | [6 empty] | 1 | 廃棄
1968 | 羽曳野C | I | 3 | 504 | 研究室（基礎看護） |  |  | 4段引出 |  |  |  | 390 | 820 | 1335 | 1 | 廃棄
1969 | 羽曳野C | I | 3 | 504 | 研究室（基礎看護） |  |  | 机下1段ワゴン |  |  |  | 500 | 400 | 360 | 1 | 廃棄
1970 | 羽曳野C | I | 3 | 504 | 研究室（基礎看護） |  |  | シュレッダー | [6 empty] | 1 | 廃棄
1971 | 羽曳野C | I | 3 | 504 | 研究室（基礎看護） |  |  | 天板付き両開き収納庫 |  |  |  | 900 | 450 | 1070 | 4 | 廃棄
1972 | 羽曳野C | I | 3 | 504 | 研究室（基礎看護） |  |  | 机下3段スチールワゴン |  |  |  | 440 | 260 | 620 | 1 | 廃棄
1973 | 羽曳野C | I | 3 | 504 | 研究室（基礎看護） |  |  | 5段スチールラック |  |  |  | 700 | 400 | 1850 | 1 | 廃棄
1974 | 羽曳野C | I | 3 | 504 | 研究室（基礎看護） |  |  | 鍵付き両開き収納棚 |  |  |  | 880 | 400 | 400 | 1 | 廃棄
1975 | 羽曳野C | I | 3 | 504 | 研究室（基礎看護） |  |  | スライドガラス書庫 |  |  |  | 880 | 520 | 880 | 1 | 廃棄
1976 | 羽曳野C | I | 3 | 504 | 研究室（基礎看護） |  |  | 2段引出 |  |  |  | 390 | 620 | 740 | 1 | 廃棄
1977 | 羽曳野C | I | 3 | 504 | 研究室（基礎看護） |  |  | 2段傾斜ワゴン |  |  |  | 660 | 450 | 1000 | 1 | 廃棄
1978 | 羽曳野C | I | 3 | 504 | 研究室（基礎看護） |  |  | 2段ワゴン |  |  |  | 700 | 400 | 695 | 1 | 廃棄
1979 | 羽曳野C | I | 3 | 504 | 研究室（基礎看護） | 新13から15 | 教員研究室(1名) | 木目衝立 |  |  |  | 950 | 490 | 1790 | 1 | 移設
1980 | 羽曳野C | I | 3 | 504 | 研究室（基礎看護） |  |  | 衝立 緑 |  |  |  | 700 | 60 | 1250 | 2 | 廃棄
1981 | 羽曳野C | I | 3 | 504 | 研究室（基礎看護） |  |  | 衝立 緑 |  |  |  | 1200 | 60 | 1250 | 1 | 廃棄
1982 | 羽曳野C | I | 3 | 504 | 研究室（基礎看護） |  |  | 収納付きソファ |  |  |  | 750 | 380 | 400 | 2 | 廃棄
1983 | 羽曳野C | I | 3 | 504 | 研究室（基礎看護） |  |  | 片肘椅子 | [6 empty] | 1 | 廃棄
1984 | 羽曳野C | I | 3 | 504 | 研究室（基礎看護） |  |  | Mチェア | [6 empty] | 1 | 廃棄
1985 | 羽曳野C | I | 3 | 504 | 研究室（基礎看護） |  |  | 机上ラック | [6 empty] | 1 | 廃棄
1986 | 羽曳野C | I | 3 | 505 | 研究室（基礎看護） | 新13から15 | 教員研究室(1名) | 衝立 |  |  |  | 1250 | 400 | 1330 | 3 | 移設
1987 | 羽曳野C | I | 3 | 505 | 研究室（基礎看護） |  |  | PC台 |  |  |  | 700 | 600 | 1260 | 1 | 廃棄
1988 | 羽曳野C | I | 3 | 505 | 研究室（基礎看護） |  |  | UHIDA キッチンラック |  |  |  | 600 | 380 | 900 | 1 | 廃棄
1989 | 羽曳野C | I | 3 | 505 | 研究室（基礎看護） | 新13から15 | 教員研究室(1名) | 冷蔵庫 |  |  |  | 480 | 510 | 850 | 1 | 移設
1990 | 羽曳野C | I | 3 | 505 | 研究室（基礎看護） | 新13から15 | 教員研究室(1名) | 4段棚 |  |  |  | 460 | 620 | 1400 | 1 | 移設
1991 | 羽曳野C | I | 3 | 505 | 研究室（基礎看護） |  |  | 平デスク 白 |  |  |  | 800 | 700 | 700 | 2 | 廃棄
1992 | 羽曳野C | I | 3 | 505 | 研究室（基礎看護） |  |  | ESSEN PC台下ワゴン |  |  |  | 610 | 350 | 610 | 1 | 廃棄
1993 | 羽曳野C | I | 3 | 505 | 研究室（基礎看護） | 新13から15 | 教員研究室(1名) | GBC シュレッダー |  |  |  | 300 | 450 | 420 | 1 | 移設
1994 | 羽曳野C | I | 3 | 505 | 研究室（基礎看護） | 新13から15 | 教員研究室(1名) | 片袖デスク |  |  |  | 1200 | 700 | 700 | 3 | 移設
1995 | 羽曳野C | I | 3 | 505 | 研究室（基礎看護） | 新13から15 | 教員研究室(1名) | Mテーブル |  |  |  | 1500 | 900 | 700 | 1 | 移設
1996 | 羽曳野C | I | 3 | 505 | 研究室（基礎看護） | 新13から15 | 教員研究室(1名) | 肘なしチェア | [6 empty] | 7 | 移設
1997 | 羽曳野C | I | 3 | 505 | 研究室（基礎看護） |  |  | 4人用ロッカー |  |  |  | 1740 | 500 | 1790 | 1 | 廃棄
1998 | 羽曳野C | I | 3 | 505 | 研究室（基礎看護） | 新13から15 | 教員研究室(1名) | 上下書庫 |  |  |  | 900 | 450 480 | 720 1120 | 2 | 移設
1999 | 羽曳野C | I | 3 | 505 | 研究室（基礎看護） |  |  | 上下書庫 |  |  |  | 900 | 450 | 1830 | 1 | 廃棄
2001 | 羽曳野C | I | 3 | 505 | 研究室（基礎看護） | 新13から15 | 教員研究室(1名) | 2段スチールラック |  |  |  | 610 | 350 | 940 | 1 | 移設
2002 | 羽曳野C | I | 3 | 505 | 研究室（基礎看護） | 新13から15 | 教員研究室(1名) | 上下書庫 |  |  |  | 900 | 450 | 2160 | 1 | 移設
2003 | 羽曳野C | I | 3 | 505 | 研究室（基礎看護） | 新13から15 | 教員研究室(1名) | ホワイトボード |  |  |  | 970 | 590 | 1790 | 1 | 移設
2004 | 羽曳野C | I | 3 | 505 | 研究室（基礎看護） |  |  | ソファ |  |  |  | 110 | 550 | 400 | 1 | 廃棄
2005 | 羽曳野C | I | 3 | 505 | 研究室（基礎看護） | 新13から15 | 教員研究室(1名) | 机横ワゴン |  |  |  | 400 | 700 | 700 | 1 | 移設
2006 | 羽曳野C | I | 3 | 505 | 研究室（基礎看護） | 新13から15 | 教員研究室(1名) | 肘付きチェア | [6 empty] | 1 | 移設
2007 | 羽曳野C | I | 3 | 505 | 研究室（基礎看護） | 新13から15 | 教員研究室(1名) | 平デスク 木目調 |  |  |  | 800 | 700 | 700 | 1 | 移設
2008 | 羽曳野C | I | 3 | 505 | 研究室（基礎看護） | 新13から15 | 教員研究室(1名) | コピー機代 |  |  |  | 600 | 600 | 500 | 1 | 移設
2009 | 羽曳野C | I | 3 | 505 | 研究室（基礎看護） |  |  | 2段スチールラック |  |  |  | 600 | 350 | 900 | 1 | 廃棄
2010 | 羽曳野C | I | 3 | 506 | 研究室（基礎看護） |  |  | ロッカー |  |  |  | 450 | 450 | 2150 | 1 | 廃棄
2011 | 羽曳野C | I | 3 | 506 | 研究室（基礎看護） |  |  | 両開き収納庫 |  |  |  | 900 | 450 | 1050 | 4 | 廃棄
2012 | 羽曳野C | I | 3 | 506 | 研究室（基礎看護） |  |  | 2段ワゴン |  |  |  | 610 | 350 | 600 | 1 | 廃棄
2013 | 羽曳野C | I | 3 | 506 | 研究室（基礎看護） | 新13から15 | 教員研究室(1名) | クルーズカート | [6 empty] | 2 | 移設
2014 | 羽曳野C | I | 3 | 506 | 研究室（基礎看護） |  |  | U字机 |  |  |  | 1500 | 900 | 700 | 1 | 廃棄
2015 | 羽曳野C | I | 3 | 506 | 研究室（基礎看護） | 新13から15 | 教員研究室(1名) | スタッキングチェア | [6 empty] | 4 | 移設
2016 | 羽曳野C | I | 3 | 506 | 研究室（基礎看護） |  |  | 2段スチールラック |  |  |  | 590 | 410 | 700 | 1 | 廃棄
2017 | 羽曳野C | I | 3 | 506 | 研究室（基礎看護） |  |  | 天板付両開き収納庫 |  |  |  | 900 | 450 | 1070 | 1 | 廃棄
2018 | 羽曳野C | I | 3 | 506 | 研究室（基礎看護） |  |  | 湾曲衝立 |  |  |  | 1200 |  | 1500 | 1 | 廃棄
2019 | 羽曳野C | I | 3 | 506 | 研究室（基礎看護） |  |  | 2段ワゴン |  |  |  | 550 | 400 | 780 | 1 | 廃棄
2020 | 羽曳野C | I | 3 | 506 | 研究室（基礎看護） | 新13から15 | 教員研究室(1名) | プリンター台 |  |  |  | 600 | 490 | 1000 | 1 | 移設
2021 | 羽曳野C | I | 3 | 506 | 研究室（基礎看護） | 新13から15 | 教員研究室(1名) | 5段オープン書架 |  |  |  | 800 | 290 | 1765 | 1 | 移設
2022 | 羽曳野C | I | 3 | 506 | 研究室（基礎看護） |  |  | シュレッダー | [6 empty] | 1 | 廃棄
2023 | 羽曳野C | I | 3 | 507 | 研究室（基礎看護） |  |  | 木製丸テーブル |  |  |  | 800φ |  | 700 | 2 | 廃棄
2024 | 羽曳野C | I | 3 | 507 | 研究室（基礎看護） |  |  | 黄色椅子 |  |  |  | 400 | 450 | 850 | 2 | 廃棄
2025 | 羽曳野C | I | 3 | 507 | 研究室（基礎看護） | 新13から15 | 教員研究室(1名) | ｱｲﾘｽｵｰﾔﾏ ｼｭﾚｯﾀﾞｰ |  |  |  | 370 | 260 | 550 | 1 | 移設
2026 | 羽曳野C | I | 3 | 507 | 研究室（基礎看護） | 新13から15 | 教員研究室(1名) | ｱｲﾘｽｵｰﾔﾏ 冷蔵庫 |  |  |  | 480 | 500 | 850 | 1 | 移設
2027 | 羽曳野C | I | 3 | 507 | 研究室（基礎看護） |  |  | 鍵付き書庫 |  |  |  | 900 | 450 | 1110 | 2 | 廃棄
2028 | 羽曳野C | I | 3 | 507 | 研究室（基礎看護） |  |  | 両袖デスク |  |  |  | 1400 | 700 | 700 | 1 | 廃棄
2029 | 羽曳野C | I | 3 | 507 | 研究室（基礎看護） | 新13から15 | 教員研究室(1名) | 平デスク |  |  |  | 1000 | 700 | 700 | 1 | 移設
2030 | 羽曳野C | I | 3 | 507 | 研究室（基礎看護） | 新13から15 | 教員研究室(1名) | 机したワゴン |  |  |  | 300 | 430 | 590 | 1 | 移設
2031 | 羽曳野C | I | 3 | 507 | 研究室（基礎看護） | 新13から15 | 教員研究室(1名) | RICOH 複合機 |  |  |  | 590 | 700 | 1100 | 1 | 移設
2032 | 羽曳野C | I | 3 | 507 | 研究室（基礎看護） | 新13から15 | 教員研究室(1名) | 突っ張り衝立 |  |  |  | 900 | 110 | 2500 | 1 | 移設
2033 | 羽曳野C | I | 3 | 507 | 研究室（基礎看護） | 新13から15 | 教員研究室(1名) | AVANTTE クリアボックス |  |  |  | 280 | 340 | 880 | 1 | 移設
2034 | 羽曳野C | I | 3 | 507 | 研究室（基礎看護） | 新13から15 | 教員研究室(1名) | 平デスク |  |  |  | 1600 | 700 | 700 | 1 | 移設
2035 | 羽曳野C | I | 3 | 507 | 研究室（基礎看護） | 新13から15 | 教員研究室(1名) | 肘なし椅子 | [6 empty] | 1 | 移設
2036 | 羽曳野C | I | 3 | 507 | 研究室（基礎看護） | 新13から15 | 教員研究室(1名) | 肘あり椅子 | [6 empty] | 1 | 移設
2037 | 羽曳野C | I | 3 | 508 | 研究室（基礎看護） |  |  | U字デスク |  |  |  | 1500 | 900 | 700 | 1 | 廃棄
2038 | 羽曳野C | I | 3 | 508 | 研究室（基礎看護） |  |  | 肘なし椅子 | [6 empty] | 2 | 廃棄
2039 | 羽曳野C | I | 3 | 508 | 研究室（基礎看護） |  |  | ロッカー |  |  |  | 450 | 450 | 2170 | 1 | 廃棄
2040 | 羽曳野C | I | 3 | 508 | 研究室（基礎看護） |  |  | 3段スチールワゴン |  |  |  | 500 | 300 | 1080 | 1 | 廃棄
2041 | 羽曳野C | I | 3 | 508 | 研究室（基礎看護） |  |  | 2段ワゴン |  |  |  | 480 | 600 | 700 | 1 | 廃棄
2042 | 羽曳野C | I | 3 | 508 | 研究室（基礎看護） |  | 教員研究室(1名) | 平デスク |  |  |  | 1000 | 700 | 700 | 2 | 移設
2043 | 羽曳野C | I | 3 | 508 | 研究室（基礎看護） |  |  | 両袖デスク |  |  |  | 1400 | 700 | 700 | 1 | 廃棄
2044 | 羽曳野C | I | 3 | 508 | 研究室（基礎看護） | 新13から15 | 教員研究室(1名) | 冷蔵庫 |  |  |  | 470 | 485 | 835 | 1 | 移設
2045 | 羽曳野C | I | 3 | 508 | 研究室（基礎看護） |  |  | AVANTTEクリアボックス |  |  |  | 280 | 340 | 880 | 1 | 廃棄
2046 | 羽曳野C | I | 3 | 508 | 研究室（基礎看護） | 新13から15 | 教員研究室(1名) | ４段ロッカー |  |  |  | 300 | 515 | 1650 | 1 | 移設
2047 | 羽曳野C | I | 3 | 508 | 研究室（基礎看護） |  |  | 机上2段棚 |  |  |  | 980 | 300 | 750 | 2 | 廃棄
2048 | 羽曳野C | I | 3 | 508 | 研究室（基礎看護） | 新13から15 | 教員研究室(1名) | 背メッシュ椅子 | [6 empty] | 3 | 移設
2049 | 羽曳野C | I | 3 | 509 | 研究室（基礎看護） |  |  | 内田洋行 書庫 引き戸(小) |  |  |  | 880 | 400 | 880 | 1 | 廃棄
2050 | 羽曳野C | I | 3 | 509 | 研究室（基礎看護） |  |  | 内田洋行 書庫 引き戸(中) |  |  |  | 1200 | 400 | 880 | 1 | 廃棄
2051 | 羽曳野C | I | 3 | 509 | 研究室（基礎看護） |  |  | 内田洋行 書庫 ガラス引き戸(中) |  |  |  | 1200 | 400 | 880 | 1 | 廃棄
2052 | 羽曳野C | I | 3 | 509 | 研究室（基礎看護） |  |  | 両袖机 |  |  |  | 1400 | 700 | 700 | 1 | 廃棄
2053 | 羽曳野C | I | 3 | 509 | 研究室（基礎看護） |  |  | 平机 |  |  |  | 800 | 700 | 700 | 1 | 廃棄
2054 | 羽曳野C | I | 3 | 509 | 研究室（基礎看護） |  |  | PC台 |  |  |  | 1200 | 600 | 800 | 1 | 廃棄
2055 | 羽曳野C | I | 3 | 509 | 研究室（基礎看護） |  |  | ミーティングテーブル（半楕円） |  |  |  | 1500 | 900 | 700 | 1 | 廃棄
2056 | 羽曳野C | I | 3 | 509 | 研究室（基礎看護） |  |  | ミーティングチェア 肘付き | [6 empty] | 4 | 廃棄
2057 | 羽曳野C | I | 3 | 509 | 研究室（基礎看護） |  |  | 冷蔵庫 | [6 empty] | 1 | 廃棄
2058 | 羽曳野C | I | 3 | 509 | 研究室（基礎看護） |  |  | HermanMillor OAチェア 肘付き | [6 empty] | 1 | 廃棄
2059 | 羽曳野C | I | 3 | 509 | 研究室（基礎看護） | 新13から15 | 教員研究室(1名) | クルーズカート |  |  |  | 540 | 600 | 480 | 1 | 移設
2062 | 羽曳野C | I | 3 | 510 | 研究室（基礎看護） |  |  | ロッカー |  |  |  | 450 | 450 | 2150 | 1 | 廃棄
2063 | 羽曳野C | I | 3 | 510 | 研究室（基礎看護） |  |  | スライドガラス収納庫 |  |  |  | 900 | 450 | 1050 | 2 | 廃棄
2064 | 羽曳野C | I | 3 | 510 | 研究室（基礎看護） |  |  | 3段引出収納庫 |  |  |  | 900 | 450 | 1050 | 2 | 廃棄
2065 | 羽曳野C | I | 3 | 510 | 研究室（基礎看護） |  |  | 両開き収納庫 |  |  |  | 900 | 450 | 1050 | 4 | 廃棄
2066 | 羽曳野C | I | 3 | 510 | 研究室（基礎看護） |  |  | 会議テーブル |  |  |  | 2400 | 1200 | 700 | 1 | 廃棄
2067 | 羽曳野C | I | 3 | 510 | 研究室（基礎看護） |  |  | PLUS肘付き椅子 | [6 empty] | 4 | 廃棄
2068 | 羽曳野C | I | 3 | 510 | 研究室（基礎看護） |  |  | ソファ |  |  |  | 1730 | 800 | 700 | 1 | 廃棄
2069 | 羽曳野C | I | 3 | 510 | 研究室（基礎看護） |  |  | ローテーブル |  |  |  | 1200 | 600 | 400 | 1 | 廃棄
2070 | 羽曳野C | I | 3 | 510 | 研究室（基礎看護） | 新13から15 | 教員研究室(1名) | 複合機 | [6 empty] | 1 | 移設
2071 | 羽曳野C | I | 3 | 510 | 研究室（基礎看護） |  |  | 3段書庫 |  |  |  | 825 | 360 | 1130 | 1 | 廃棄
2072 | 羽曳野C | I | 3 | 510 | 研究室（基礎看護） |  |  | PC台 |  |  |  | 660 | 660 | 1300 | 1 | 廃棄
2073 | 羽曳野C | I | 3 | 510 | 研究室（基礎看護） |  |  | 平机 |  |  |  | 900 | 600 | 730 | 1 | 廃棄
2074 | 羽曳野C | I | 3 | 510 | 研究室（基礎看護） |  |  | 平机 |  |  |  | 800 | 700 | 700 | 1 | 廃棄
2075 | 羽曳野C | I | 3 | 510 | 研究室（基礎看護） |  |  | 机上ラック |  |  |  | 600 | 450 | 690 | 1 | 廃棄
2076 | 羽曳野C | I | 3 | 510 | 研究室（基礎看護） |  |  | 衝立 |  |  |  | 1250 | 400 | 1800 | 1 | 廃棄
2077 | 羽曳野C | I | 3 | 510 | 研究室（基礎看護） |  |  | スライドガラス書庫 |  |  |  | 880 | 400 | 1790 | 2 | 廃棄
2078 | 羽曳野C | I | 3 | 510 | 研究室（基礎看護） |  |  | 3段収納 |  |  |  | 390 | 620 | 1040 | 2 | 廃棄
2079 | 羽曳野C | I | 3 | 510 | 研究室（基礎看護） | 新13から15 | 教員研究室(1名) | シュレッダー | [6 empty] | 1 | 移設
2080 | 羽曳野C | I | 3 | 510 | 研究室（基礎看護） |  |  | 両袖机 |  |  |  | 1600 | 700 | 700 | 1 | 廃棄
2081 | 羽曳野C | I | 3 | 510 | 研究室（基礎看護） |  |  | 平机 |  |  |  | 1200 | 700 | 700 | 1 | 廃棄
2082 | 羽曳野C | I | 3 | 510 | 研究室（基礎看護） |  |  | 肘付き椅子 | [6 empty] | 1 | 廃棄
2083 | 羽曳野C | I | 3 | 510 | 研究室（基礎看護） |  |  | 机下キャスター付き台 |  |  |  | 450 | 600 | 300 | 1 | 廃棄
2084 | 羽曳野C | I | 3 | 510 | 研究室（基礎看護） |  |  | 書架ワゴン |  |  |  | 500 | 335 | 600 | 1 | 廃棄
2086 | 羽曳野C | I | 3 | 510 | 研究室（基礎看護） |  |  | コーナー机 |  |  |  | 750 | 750 | 700 | 1 | 廃棄
2087 | 羽曳野C | I | 3 | 510 | 研究室（基礎看護） |  |  | 肘なし椅子 | [6 empty] | 1 | 廃棄
2141 | 羽曳野C | I | 3 | 512 | 研究室（基礎看護） |  |  | キッチンラック |  |  |  | 600 | 440 | 1150 | 1 | 廃棄
2142 | 羽曳野C | I | 3 | 512 | 研究室（基礎看護） |  |  | 楕円テーブル |  |  |  | 2400 | 1200 | 700 | 1 | 廃棄
2143 | 羽曳野C | I | 3 | 512 | 研究室（基礎看護） |  |  | 肘付きチェア | [6 empty] | 4 | 廃棄
2144 | 羽曳野C | I | 3 | 512 | 研究室（基礎看護） |  |  | ヒラデスク |  |  |  | 1400 | 600 | 700 | 1 | 廃棄
2145 | 羽曳野C | I | 3 | 512 | 研究室（基礎看護） |  |  | 肘なしチェア | [6 empty] | 1 | 廃棄
2146 | 羽曳野C | I | 3 | 512 | 研究室（基礎看護） | 新13から15 | 教員研究室(1名) | SANWA 2段プリンター台 |  |  |  | 600 | 600 | 720 | 1 | 移設
2147 | 羽曳野C | I | 3 | 512 | 研究室（基礎看護） |  |  | 4段スチールラック |  |  |  | 1500 | 460 | 1190 | 1 | 廃棄
2148 | 羽曳野C | I | 3 | 512 | 研究室（基礎看護） |  |  | 木目調 平デスク |  |  |  | 1200 | 700 | 700 | 1 | 廃棄
2149 | 羽曳野C | I | 3 | 512 | 研究室（基礎看護） |  |  | 木目調 平デスク小 |  |  |  | 800 | 700 | 700 | 1 | 廃棄
2150 | 羽曳野C | I | 3 | 512 | 研究室（基礎看護） | 新13から15 | 教員研究室(1名) | DUOREST チェア | [6 empty] | 2 | 移設
2151 | 羽曳野C | I | 3 | 512 | 研究室（基礎看護） |  |  | 恐竜ボックス |  |  |  | 800 | 420 | 410 | 1 | 廃棄
2152 | 羽曳野C | I | 3 | 512 | 研究室（基礎看護） | 新13から15 | 教員研究室(1名) | Fellowes シュレッダー |  |  |  | 280 | 550 | 740 | 1 | 移設
2153 | 羽曳野C | I | 3 | 512 | 研究室（基礎看護） | 新13から15 | 教員研究室(1名) | RICOH 複合機 |  |  |  | 585 | 690 | 1100 | 1 | 移設
2154 | 羽曳野C | I | 3 | 512 | 研究室（基礎看護） |  |  | 両袖デスク | [6 empty] | 1 | 廃棄
2155 | 羽曳野C | I | 3 | 512 | 研究室（基礎看護） |  |  | ソファ |  |  |  | 1140 | 600 | 700 | 1 | 廃棄
2156 | 羽曳野C | I | 3 | 512 | 研究室（基礎看護） | 新13から15 | 教員研究室(1名) | クリアボックス | [6 empty] | 1 | 移設
2157 | 羽曳野C | I | 3 | 512 | 研究室（基礎看護） |  |  | 2段ワゴン |  |  |  | 500 | 285 | 610 | 1 | 廃棄
2158 | 羽曳野C | I | 3 | 512 | 研究室（基礎看護） | 新13から15 | 教員研究室(1名) | 机横ワゴン |  |  |  | 300 | 435 | 590 | 1 | 移設
2159 | 羽曳野C | I | 3 | 512 | 研究室（基礎看護） | 新13から15 | 教員研究室(1名) | チェア | [6 empty] | 1 | 移設
2160 | 羽曳野C | I | 3 | 512 | 研究室（基礎看護） | 新13から15 | 教員研究室(1名) | 衝立 | [6 empty] | 2 | 移設
2161 | 羽曳野C | I | 3 | 512 | 研究室（基礎看護） | 新13から15 | 教員研究室(1名) | 衝立 ロング |  |  |  | 900 | 110 | 2500 | 2 | 移設
2162 | 羽曳野C | I | 3 | 515 | 研究室（基礎看護） |  |  | クローゼット |  |  |  | 450 | 450 | 2100 | 1 | 廃棄
2163 | 羽曳野C | I | 3 | 515 | 研究室（基礎看護） |  |  | 書庫 観音開き(中) |  |  |  | 900 | 450 | 1050 | 2 | 廃棄
2164 | 羽曳野C | I | 3 | 515 | 研究室（基礎看護） |  |  | NICHINEN 書庫 引き戸 |  |  |  | 880 | 400 | 880 | 1 | 廃棄
2165 | 羽曳野C | I | 3 | 515 | 研究室（基礎看護） |  |  | NICHINEN 書庫 ガラス引き戸 |  |  |  | 880 | 400 | 880 | 1 | 廃棄
2166 | 羽曳野C | I | 3 | 515 | 研究室（基礎看護） |  |  | 両袖机 |  |  |  | 1400 | 700 | 700 | 1 | 廃棄
2167 | 羽曳野C | I | 3 | 515 | 研究室（基礎看護） |  |  | 平机 |  |  |  | 800 | 700 | 700 | 1 | 廃棄
2168 | 羽曳野C | I | 3 | 515 | 研究室（基礎看護） | 新13から15 | 教員研究室(1名) | パーテーション | [6 empty] | 1 | 移設
2169 | 羽曳野C | I | 3 | 515 | 研究室（基礎看護） |  |  | ミーティングテーブル（半楕円） |  |  |  | 1500 | 900 | 700 | 1 | 廃棄
2170 | 羽曳野C | I | 3 | 515 | 研究室（基礎看護） |  |  | OAチェア 肘無し | [6 empty] | 2 | 廃棄
2171 | 羽曳野C | I | 3 | 515 | 研究室（基礎看護） | 新13から15 | 教員研究室(1名) | SHARP 冷蔵庫 | [6 empty] | 1 | 移設
2172 | 羽曳野C | I | 3 | 515 | 研究室（基礎看護） | 新13から15 | 教員研究室(1名) | 引き出しBOX | [6 empty] | 1 | 移設
2173 | 羽曳野C | I | 3 | 515 | 研究室（基礎看護） | 新13から15 | 教員研究室(1名) | ハイバックチェア | [6 empty] | 1 | 移設
2182 | 羽曳野C | I | 3 | 518 | 研究室 | 新13から15 | 教員研究室(1名) | クローゼット |  |  |  | 450 | 450 | 2100 | 1 | 移設
2183 | 羽曳野C | I | 3 | 518 | 研究室 | 新13から15 | 教員研究室(1名) | 書庫 観音開き(中) |  |  |  | 900 | 450 | 1050 | 4 | 移設
2184 | 羽曳野C | I | 3 | 518 | 研究室 | 新13から15 | 教員研究室(1名) | NICHINEN 書庫 ガラス引き戸 |  |  |  | 880 | 400 | 880 | 1 | 移設
2185 | 羽曳野C | I | 3 | 518 | 研究室 |  |  | ミーティングテーブル（半楕円） |  |  |  | 1500 | 900 | 700 | 1 | 廃棄
2186 | 羽曳野C | I | 3 | 518 | 研究室 |  |  | 両袖机 |  |  |  | 1400 | 700 | 700 | 1 | 廃棄
2187 | 羽曳野C | I | 3 | 518 | 研究室 |  |  | 平机 |  |  |  | 800 | 700 | 700 | 1 | 廃棄
2188 | 羽曳野C | I | B1 |  | 共用廊下 |  |  | I/台形ソファー | 青柄物 |  |  | 1520 | 850 | 660 | 20 | 廃棄
2189 | 羽曳野C | I | 1 |  | 共用廊下 |  |  | I/台形ソファー | 青柄物 |  |  | 1520 | 850 | 660 | 12 | 廃棄
2190 | 羽曳野C | I | 1 |  | 共用廊下 |  |  | I/扇形ソファー | 青布地 |  |  | 1200 | 920 | 380 | 3 | 廃棄
2191 | 羽曳野C | I | 1 |  | 共用廊下 |  |  | I/会議テーブル | 幕板、白天 |  |  | 1800 | 450 | 700 | 2 | 廃棄
2192 | 羽曳野C | I | 1 |  | 共用廊下 |  |  | I/椅子 | みどり座面布地 |  |  | 470 | 500 | 780 | 8 | 廃棄
2193 | 羽曳野C | I | 1 |  | 共用廊下 |  |  | I/丸テーブル |  |  |  | 900 | 900 | 720 | 2 | 廃棄
2194 | 羽曳野C | I | 1 |  | 共用廊下 |  |  | I/パーテーション | すりガラスあり |  |  | 900 | 50 | 1800 | 2 | 廃棄
2195 | 羽曳野C | I | 1 |  | 共用廊下 |  |  | I/パーテーション |  |  |  | 900 | 50 | 1800 | 10 | 廃棄
2196 | 羽曳野C | I | 1 |  | 共用廊下 |  |  | I/1人掛け ソファー | 水色布地 |  |  | 600 | 700 | 700 | 2 | 廃棄
2197 | 羽曳野C | I | 1 |  | 共用廊下 |  |  | I/3人掛けベンチ | 青布地 |  |  | 1800 | 600 | 400 | 1 | 廃棄
2198 | 羽曳野C | I | 2 |  | 共用廊下 |  |  | I/3人掛けベンチ | 間天板あり |  |  | 2000 | 580 | 700 | 2 | 廃棄
2199 | 羽曳野C | I | 3 |  | 共用廊下 | 新5 | 事務用倉庫 | I/小型ロッカー | (防災用物品)グレー |  |  | 450 | 450 | 1050 | 1 | 移設
2200 | 羽曳野C | I | 3 |  | 共用廊下 |  |  | I/3人掛けベンチ | 間天板あり |  |  | 2000 | 580 | 700 | 2 | 廃棄
2201 | 羽曳野C | I | 3 |  | 共用廊下 |  |  | I/白ベンチ | レザー調 |  |  | 1200 | 470 | 400 | 1 | 廃棄
2202 | 羽曳野C | J | B1 | 202 | 人工気候室 |  |  | 平机 |  |  |  | 700 | 700 | 650 | 2 | 廃棄
2203 | 羽曳野C | J | B1 | 202 | 人工気候室 |  |  | 折畳椅子 | [6 empty] | 2 | 廃棄
2204 | 羽曳野C | J | B1 | 202 | 人工気候室 |  |  | スライドガラス書庫 |  |  |  | 880 | 400 | 880 | 1 | 廃棄
2205 | 羽曳野C | J | B1 | 202 | 人工気候室 |  |  | スライド収納庫 |  |  |  | 1760 | 515 | 880 | 2 | 廃棄
2206 | 羽曳野C | J | B1 | 202 | 人工気候室 |  |  | 折畳デスク |  |  |  | 1200 | 450 | 700 | 2 | 廃棄
2207 | 羽曳野C | J | B1 | 202 | 人工気候室 |  |  | 折畳デスク |  |  |  | 1800 | 450 | 710 | 1 | 廃棄
2208 | 羽曳野C | J | B1 | 202 | 人工気候室 |  |  | 肘付き回転いす | [6 empty] | 1 | 廃棄
2209 | 羽曳野C | J | B1 | 202 | 人工気候室 |  |  | かごワゴン | [6 empty] | 1 | 廃棄
2210 | 羽曳野C | J | B1 | 202 | 人工気候室 |  |  | プラスチックワゴン |  |  |  | 330 | 480 | 710 | 1 | 廃棄
2211 | 羽曳野C | J | B1 | 202 | 人工気候室 |  |  | 2つ折りパーテーション |  |  |  | 1800 | 400 | 1740 | 1 | 廃棄
2212 | 羽曳野C | J | B1 | 202 | 人工気候室 |  |  | 昇降机 |  |  |  | 1200 | 400 | 850 | 2 | 廃棄
2213 | 羽曳野C | J | B1 | 202 | 人工気候室 |  |  | パーテーション |  |  |  | 900 | 400 | 710 | 1 | 廃棄
2214 | 羽曳野C | J | B1 | 202 | 人工気候室 |  |  | パラマウントベッド |  |  |  | 950 | 2150 | 850 | 1 | 廃棄
2215 | 羽曳野C | J | B1 | 202 | 人工気候室 |  |  | 丸椅子 | [6 empty] | 1 | 廃棄
2216 | 羽曳野C | J | B1 | 202 | 人工気候室 |  |  | 回転いす | [6 empty] | 1 | 廃棄
2217 | 羽曳野C | J | B1 | 202 | 人工気候室 |  |  | 下駄箱 |  |  |  | 285 | 250 | 680 | 1 | 廃棄
2218 | 羽曳野C | J | 1 | 302 | 実習室 (療養支援看護学) |  |  | PLUS 折り畳みデスク |  |  |  | 1500 | 600 | 700 | 5 | 廃棄
2219 | 羽曳野C | J | 1 | 302 | 実習室 (療養支援看護学) |  |  | 下駄箱 |  |  |  | 1800 | 400 | 900 | 1 | 廃棄
2220 | 羽曳野C | J | 1 | 302 | 実習室 (療養支援看護学) |  |  | パラマウント ベッド |  |  |  | 950 | 2180 | 710 | 18 | 廃棄
2221 | 羽曳野C | J | 1 | 302 | 実習室 (療養支援看護学) |  |  | MUTUMI 昇降机 |  |  |  | 760 | 400 | 700 | 6 | 廃棄
2222 | 羽曳野C | J | 1 | 302 | 実習室 (療養支援看護学) |  |  | パラマウント昇降机 |  |  |  | 800 | 400 | 700 | 9 | 廃棄
2223 | 羽曳野C | J | 1 | 302 | 実習室 (療養支援看護学) | 新5 | 準備室 | パラマウント ワゴン 木目調 |  | パラマウントベッド | KA-8950 |  |  |  | 11 | 移設
2224 | 羽曳野C | J | 1 | 302 | 実習室 (療養支援看護学) | 新5 | 準備室 | ワゴン 白 |  | パラマウントベッド | KE-9038S | 470 | 520 | 770 | 4 | 移設
2225 | 羽曳野C | J | 1 | 302 | 実習室 (療養支援看護学) |  |  | オープン書庫 |  |  |  | 900 | 330 | 930 | 1 | 廃棄
2226 | 羽曳野C | J | 1 | 302 | 実習室 (療養支援看護学) | 新5 | 準備室 | 取っ手付きワゴン |  |  |  | 670 | 450 | 840 | 4 | 移設
2227 | 羽曳野C | J | 1 | 302 | 実習室 (療養支援看護学) |  |  | ホワイトボード |  |  |  | 1900 | 560 | 1800 | 3 | 廃棄
2228 | 羽曳野C | J | 1 | 302 | 実習室 (療養支援看護学) |  |  | UCHIDA 上下書庫 |  |  |  | 1760 | 515 | 1820 | 10 | 廃棄
2229 | 羽曳野C | J | 1 | 302 | 実習室 (療養支援看護学) | 新5 | 準備室 | パイプ椅子台車 |  |  |  | 600 | 1120 | 1650 | 2 | 移設
2230 | 羽曳野C | J | 1 | 302 | 実習室 (療養支援看護学) |  |  | ガラス棚 |  |  |  | 1450 | 600 | 1800 | 4 | 廃棄
2231 | 羽曳野C | J | 1 | 302 | 実習室 (療養支援看護学) |  |  | AURORA AV機器収納庫 |  |  |  | 800 | 600 | 1000 | 1 | 廃棄
2232 | 羽曳野C | J | 1 | 302 | 実習室 (療養支援看護学) |  |  | ヤガミ キャスター付き台 |  |  |  | 1800 | 600 | 800 | 1 | 廃棄
2233 | 羽曳野C | J | 1 | 302 | 実習室 (療養支援看護学) |  |  | 上下書庫 |  |  |  | 900 | 450 | 2100 | 2 | 廃棄
2234 | 羽曳野C | J | 1 | 302 | 実習室 (療養支援看護学) |  |  | ストレッチャー |  |  |  | 600 | 1900 | 850 | 2 | 廃棄
2235 | 羽曳野C | J | 1 | 302 | 実習室 (療養支援看護学) |  |  | 6段スチールラック |  |  |  | 885 | 450 | 2400 | 1 | 廃棄
2236 | 羽曳野C | J | 1 | 302 | 実習室 (療養支援看護学) |  |  | 黒 ホワイトボード |  |  |  | 1900 | 560 | 1800 | 1 | 廃棄
2237 | 羽曳野C | J | 1 | 302 | 実習室 (療養支援看護学) |  |  | 8段スチールラック |  |  |  | 1800 | 600 | 2400 | 1 | 廃棄
2238 | 羽曳野C | J | 1 | 302 | 実習室 (療養支援看護学) |  |  | 4段収納庫 |  |  |  | 1950 | 600 | 1700 | 2 | 廃棄
2240 | 羽曳野C | J | 1 | 302 | 実習室 (療養支援看護学) |  |  | リハビリ棒 |  |  |  | 3050 | 900 | 920 | 1 | 廃棄
2242 | 羽曳野C | J | 1 | 302 | 実習室 (療養支援看護学) |  |  | 両開きガラス収納庫 |  |  |  | 1220 | 460 | 1710 | 1 | 廃棄
2243 | 羽曳野C | J | 1 | 302 | 実習室 (療養支援看護学) |  |  | 実習台 フック付き |  |  |  | 1500 | 920 | 1700 | 1 | 廃棄
2244 | 羽曳野C | J | 1 | 302 | 実習室 (療養支援看護学) |  |  | 天板木目 折畳デスク |  |  |  | 1500 | 450 | 750 | 1 | 廃棄
2245 | 羽曳野C | J | 1 | 302 | 実習室 (療養支援看護学) |  |  | UCHIDA 上下書庫 小 |  |  |  | 880 | 515 | 1820 | 2 | 廃棄
2246 | 羽曳野C | J | 1 | 302 | 実習室 (療養支援看護学) | 新5 | 準備室 | TOSHIBA モニター |  |  |  | 1500 | 800 | 1900 | 2 | 移設
2247 | 羽曳野C | J | 1 | 302 | 実習室 (療養支援看護学) | 新5 | 準備室 | イルリガートル台 |  |  |  | 390φ |  | 1850 | 15 | 移設
2248 | 羽曳野C | J | 1 | 302 | 実習室 (療養支援看護学) |  |  | イルリガートル台 器具付き |  |  |  | 500φ |  | 1700 | 4 | 廃棄
2249 | 羽曳野C | J | 1 | 302 | 実習室 (療養支援看護学) | 新5 | 準備室 | ナースカート |  | 三陽電設 | RNC2＝FL | 450 | 560 | 780 | 8 | 移設
2250 | 羽曳野C | J | 1 | 302 | 実習室 (療養支援看護学) |  |  | NFCモニター | [6 empty] | 2 | 廃棄
2251 | 羽曳野C | J | 1 | 302 | 実習室 (療養支援看護学) |  |  | 取っ手付きワゴン | [6 empty] | 1 | 廃棄
2252 | 羽曳野C | J | 1 | 302 | 実習室 (療養支援看護学) |  |  | 階段式ステップ | [6 empty] | 1 | 廃棄
2253 | 羽曳野C | J | 1 | 302 | 実習室 (療養支援看護学) | 新5 | 準備室 | ランドリーボックス |  |  |  | 900 | 600 | 810 | 1 | 移設
2254 | 羽曳野C | J | 1 | 302 | 実習室 (療養支援看護学) |  |  | Muranaka ナースカート |  |  |  | 750 | 550 | 1900 | 2 | 廃棄
2255 | 羽曳野C | J | 1 | 302 | 実習室 (療養支援看護学) |  |  | 洗濯物ラック |  |  |  | 650 | 300 | 960 | 1 | 廃棄
2256 | 羽曳野C | J | 1 | 302 | 実習室 (療養支援看護学) |  |  | EIKI 両開き収納庫 |  |  |  | 605 | 410 | 995 | 1 | 廃棄
2257 | 羽曳野C | J | 1 | 302 | 実習室 (療養支援看護学) |  |  | Muranaka 引出付きワゴン |  |  |  | 750 | 450 | 780 | 1 | 廃棄
2258 | 羽曳野C | J | 1 | 302 | 実習室 (療養支援看護学) |  |  | イトーキ 3段引出収納庫 |  |  |  | 900 | 400 | 1040 | 1 | 廃棄
2259 | 羽曳野C | J | 1 | 302 | 実習室 (療養支援看護学) |  |  | 全身鏡 |  |  |  | 550 | 330 | 1500 | 1 | 廃棄
2262 | 羽曳野C | J | 1 | 302 | 実習室 (療養支援看護学) | 新5 | 準備室 | スクリーン 大 |  |  |  | 900 | 400 | 1820 | 5 | 移設
2263 | 羽曳野C | J | 1 | 302 | 実習室 (療養支援看護学) |  |  | スクリーン 中 |  |  |  | 900 | 400 | 1770 | 18 | 廃棄
2264 | 羽曳野C | J | 1 | 302 | 実習室 (療養支援看護学) |  |  | スクリーン 小 |  |  |  | 900 | 430 | 1600 | 3 | 廃棄
2265 | 羽曳野C | J | 1 | 302 | 実習室 (療養支援看護学) |  |  | 白 椅子 | [6 empty] | 4 | 廃棄
2266 | 羽曳野C | J | 1 | 302 | 実習室 (療養支援看護学) |  |  | 木椅子 | [6 empty] | 4 | 廃棄
2267 | 羽曳野C | J | 1 | 302 | 実習室 (療養支援看護学) |  |  | カート | [6 empty] | 1 | 廃棄
2268 | 羽曳野C | J | 1 | 302 | 実習室 (療養支援看護学) |  |  | 青？パイプ椅子 | [6 empty] | 1 | 廃棄
2269 | 羽曳野C | J | 1 | 303 | 保健室 (健康管理センター分室) | 新5 | 準備室 | 内田洋行 ２人用ロッカー |  |  |  | 610 | 520 | 1790 | 1 | 移設
2270 | 羽曳野C | J | 1 | 303 | 保健室 (健康管理センター分室) |  |  | 片袖机 |  |  |  | 1200 | 700 | 700 | 1 | 廃棄
2271 | 羽曳野C | J | 1 | 303 | 保健室 (健康管理センター分室) |  |  | PLUS OAチェア 肘無し | [6 empty] | 1 | 廃棄
2272 | 羽曳野C | J | 1 | 303 | 保健室 (健康管理センター分室) | 新5 | 準備室 | プリンター台 |  |  |  | 800 | 700 | 700 | 1 | 移設
2273 | 羽曳野C | J | 1 | 303 | 保健室 (健康管理センター分室) | 新5 | 準備室 | プリンターCanon TS7530 | [6 empty] | 1 | 移設
2275 | 羽曳野C | J | 1 | 303 | 保健室 (健康管理センター分室) | 新5 | 準備室 | PLUS 書庫 引き戸 |  |  |  | 880 | 400 | 880 | 1 | 移設
2276 | 羽曳野C | J | 1 | 303 | 保健室 (健康管理センター分室) | 新5 | 準備室 | PLUS 書庫 ガラス引き戸 |  |  |  | 880 | 400 | 880 | 1 | 移設
2277 | 羽曳野C | J | 1 | 303 | 保健室 (健康管理センター分室) | 新5 | 準備室 | 引き出し収納 ３列 |  |  |  | 880 | 400 | 880 | 1 | 移設
2278 | 羽曳野C | J | 1 | 303 | 保健室 (健康管理センター分室) |  |  | クリア引き出し収納 ２列 |  |  |  | 540 | 335 | 700 | 1 | 廃棄
2279 | 羽曳野C | J | 1 | 303 | 保健室 (健康管理センター分室) |  |  | 台 |  |  |  | 600 | 400 | 700 | 1 | 廃棄
2280 | 羽曳野C | J | 1 | 303 | 保健室 (健康管理センター分室) |  |  | 丸イス | [6 empty] | 1 | 廃棄
2281 | 羽曳野C | J | 1 | 303 | 保健室 (健康管理センター分室) | 新5 | 準備室 | 身長計 | [6 empty] | 1 | 移設
2282 | 羽曳野C | J | 1 | 303 | 保健室 (健康管理センター分室) | 新5 | 準備室 | 体重計 | [6 empty] | 1 | 移設
2283 | 羽曳野C | J | 1 | 303 | 保健室 (健康管理センター分室) | 新5 | 準備室 | YAGAMI 書庫 引き戸 |  |  |  | 880 | 400 | 880 | 1 | 移設
2284 | 羽曳野C | J | 1 | 303 | 保健室 (健康管理センター分室) | 新5 | 準備室 | YAGAMI 書庫 ガラス引き戸 |  |  |  | 880 | 400 | 880 | 1 | 移設
2285 | 羽曳野C | J | 1 | 303 | 保健室 (健康管理センター分室) |  |  | NAVIS 温度計 | [6 empty] | 1 | 廃棄
2286 | 羽曳野C | J | 1 | 303 | 保健室 (健康管理センター分室) | 新5 | 準備室 | YAGAMI コーディネートウォール |  |  |  | 1800 | 600 | 2000 | 1 | 移設
2287 | 羽曳野C | J | 1 | 303 | 保健室 (健康管理センター分室) | 新5 | 準備室 | YAGAMI 寝具入れ |  |  |  | 1060 | 760 | 1780 | 1 | 移設
2288 | 羽曳野C | J | 1 | 303 | 保健室 (健康管理センター分室) | 新5 | 準備室 | KOKUYO 折り畳みテーブル 幕板付き |  |  |  | 1200 | 450 | 700 | 1 | 移設
2289 | 羽曳野C | J | 1 | 303 | 保健室 (健康管理センター分室) |  |  | ソファー |  |  |  | 2000 | 800 | 670 | 1 | 廃棄
2290 | 羽曳野C | J | 1 | 303 | 保健室 (健康管理センター分室) |  |  | ベッド | [6 empty] | 2 | 廃棄
2291 | 羽曳野C | J | 1 | 303 | 保健室 (健康管理センター分室) | 新5 | 準備室 | 脱衣かご | [6 empty] | 2 | 移設
2292 | 羽曳野C | J | 1 | 303 | 保健室 (健康管理センター分室) | 新5 | 準備室 | インワゴン |  |  |  | 390 | 600 | 600 | 1 | 移設
2293 | 羽曳野C | J | 1 | 303 | 保健室 (健康管理センター分室) | 新5 | 準備室 | ステンレスワゴン |  |  |  | 400 | 700 | 850 | 1 | 移設
2294 | 羽曳野C | J | 1 | 303 | 保健室 (健康管理センター分室) | 新5 | 準備室 | 冷蔵庫 | [6 empty] | 1 | 移設
2295 | 羽曳野C | J | 1 | 303 | 保健室 (健康管理センター分室) |  |  | 折り畳みストレッチャー | [6 empty] | 1 | 廃棄
2296 | 羽曳野C | J | 1 | 303 | 保健室 (健康管理センター分室) |  |  | ハンガーラック |  |  |  | 980 |  |  | 3 | 廃棄
2297 | 羽曳野C | J | 1 | 303 | 保健室 (健康管理センター分室) |  |  | PLUS 回転イス 肘付き | [6 empty] | 1 | 廃棄
2298 | 羽曳野C | J | 1 | 303 | 保健室 (健康管理センター分室) | 新5 | 準備室 | 車いす | [6 empty] | 4 | 移設
2299 | 羽曳野C | J | 1 | 303 | 保健室 (健康管理センター分室) |  |  | YAGAMI 折り畳み衝立 |  |  |  | 600 |  | 1840 | 13 | 廃棄
2300 | 羽曳野C | J | 1 | 303 | 保健室 (健康管理センター分室) |  |  | YAGAMI 折り畳み衝立(大) |  |  |  | 1500 | 400 | 1800 | 3 | 廃棄
2301 | 羽曳野C | J | 2 | 401 | 看護共通 （生活・基礎） |  |  | 移動書架（小） |  |  |  | 600 | 350 | 900 | 1 | 廃棄
2302 | 羽曳野C | J | 2 | 401 | 看護共通 （生活・基礎） | 旧7 | 地域(在宅)老年看護学実習室 | 移動書架（大） |  |  |  | 650 | 360 | 1260 | 1 | 移設
2303 | 羽曳野C | J | 2 | 401 | 看護共通 （生活・基礎） | 旧7 | 地域(在宅)老年看護学実習室 | 書庫 オープン６段 |  |  |  | 900 | 270 | 2100 | 1 | 移設
2304 | 羽曳野C | J | 2 | 401 | 看護共通 （生活・基礎） | 新5 | 準備室 | 書庫 オープン６段 |  |  |  | 900 | 270 | 2100 | 1 | 移設
2305 | 羽曳野C | J | 2 | 401 | 看護共通 （生活・基礎） | 旧7 | 地域(在宅)老年看護学実習室 | PLUS 書庫 引き戸 |  |  |  | 1760 | 400 | 1120 | 2 | 移設
2306 | 羽曳野C | J | 2 | 401 | 看護共通 （生活・基礎） | 新5 | 準備室 | PLUS 書庫 引き戸 |  |  |  | 1760 | 400 | 1120 | 2 | 移設
2307 | 羽曳野C | J | 2 | 401 | 看護共通 （生活・基礎） | 旧7 | 地域(在宅)老年看護学実習室 | PLUS 書庫 ガラス引き戸 |  |  |  | 1760 | 400 | 730 | 2 | 移設
2308 | 羽曳野C | J | 2 | 401 | 看護共通 （生活・基礎） | 新5 | 準備室 | PLUS 書庫 ガラス引き戸 |  |  |  | 1760 | 400 | 730 | 2 | 移設
2310 | 羽曳野C | J | 2 | 401 | 看護共通 （生活・基礎） |  |  | 書庫 ガラス戸 |  |  |  | 900 | 400 | 1050 | 1 | 廃棄
2312 | 羽曳野C | J | 2 | 401 | 看護共通 （生活・基礎） | 旧7 | 地域(在宅)老年看護学実習室 | キャスターラック |  |  |  | 590 | 340 | 700 | 1 | 移設
2313 | 羽曳野C | J | 2 | 401 | 看護共通 （生活・基礎） |  |  | 折り畳みテーブル 幕板付き |  |  |  | 1200 | 450 | 700 | 4 | 廃棄
2314 | 羽曳野C | J | 2 | 401 | 看護共通 （生活・基礎） | 旧7 | 地域(在宅)老年看護学実習室 | 京セラ 複合機 | [6 empty] | 1 | 移設
2315 | 羽曳野C | J | 2 | 401 | 看護共通 （生活・基礎） | 旧7 | 地域(在宅)老年看護学実習室 | 京セラ 複合機 | [6 empty] | 1 | 移設
2317 | 羽曳野C | J | 2 | 401 | 看護共通 （生活・基礎） | 旧7 | 地域(在宅)老年看護学実習室 | ANSHI スタンド付きモニター | [6 empty] | 1 | 移設
2318 | 羽曳野C | J | 2 | 401 | 看護共通 （生活・基礎） | 旧7 | 地域(在宅)老年看護学実習室 | ANSHI スタンド付きモニター | [6 empty] | 1 | 移設
2319 | 羽曳野C | J | 2 | 401 | 看護共通 （生活・基礎） | 旧7 | 地域(在宅)老年看護学実習室 | 書庫 引き出し２段 |  |  |  | 900 | 500 | 910 | 1 | 移設
2320 | 羽曳野C | J | 2 | 401 | 看護共通 （生活・基礎） | 旧7 | 地域(在宅)老年看護学実習室 | 書庫 観音開き |  |  |  | 900 | 500 | 800 | 1 | 移設
2321 | 羽曳野C | J | 2 | 401 | 看護共通 （生活・基礎） |  |  | KOKUYO 引き出し収納３列 |  |  |  | 1320 | 400 | 880 | 1 | 廃棄
2322 | 羽曳野C | J | 2 | 401 | 看護共通 （生活・基礎） |  |  | 折り畳みテーブル 幕板付き |  |  |  | 1800 | 600 | 700 | 4 | 廃棄
2323 | 羽曳野C | J | 2 | 401 | 看護共通 （生活・基礎） |  |  | 折り畳みイス | [6 empty] | 16 | 廃棄
2324 | 羽曳野C | J | 2 | 401 | 看護共通 （生活・基礎） | 旧7 | 地域(在宅)老年看護学実習室 | ミーティングテーブル |  |  |  | 770 | 1550 | 700 | 1 | 移設
2325 | 羽曳野C | J | 2 | 401 | 看護共通 （生活・基礎） | 旧7 | 地域(在宅)老年看護学実習室 | PCラック（青） | [6 empty] | 2 | 移設
2326 | 羽曳野C | J | 2 | 401 | 看護共通 （生活・基礎） |  |  | 京セラ 複合機（やや小） | [6 empty] | 1 | 廃棄
2327 | 羽曳野C | J | 2 | 401 | 看護共通 （生活・基礎） |  |  | 京セラ 複合機（やや小） | [6 empty] | 1 | 廃棄
2328 | 羽曳野C | J | 2 | 401 | 看護共通 （生活・基礎） |  |  | ミーティングテーブル（真四角） |  |  |  | 1200 | 750 | 700 | 1 | 廃棄
2329 | 羽曳野C | J | 2 | 401 | 看護共通 （生活・基礎） |  |  | ミーティングテーブル（真四角） |  |  |  | 1500 | 750 | 700 | 1 | 廃棄
2330 | 羽曳野C | J | 2 | 401 | 看護共通 （生活・基礎） |  |  | Nichinen ２段引き出し収納 | [6 empty] | 2 | 廃棄
2331 | 羽曳野C | J | 2 | 401 | 看護共通 （生活・基礎） | 旧7 | 地域(在宅)老年看護学実習室 | Nichinen ４段引き出し収納（細） | [6 empty] | 2 | 移設
2332 | 羽曳野C | J | 2 | 401 | 看護共通 （生活・基礎） | 旧7 | 地域(在宅)老年看護学実習室 | 書庫 観音開き（大） | [6 empty] | 3 | 移設
2333 | 羽曳野C | J | 2 | 401 | 看護共通 （生活・基礎） | 旧7 | 地域(在宅)老年看護学実習室 | 書庫 観音開き（大） | [6 empty] | 3 | 移設
2334 | 羽曳野C | J | 2 | 401 | 看護共通 （生活・基礎） |  |  | プリンター台（中） | [6 empty] | 1 | 廃棄
2335 | 羽曳野C | J | 2 | 401 | 看護共通 （生活・基礎） |  |  | プリンター台（小） | [6 empty] | 1 | 廃棄
2336 | 羽曳野C | J | 2 | 401 | 看護共通 （生活・基礎） |  |  | NEC液晶テレビ（SP-4615付)LCD-V461+ディスプレイスタンド |  |  |  | 1280 | 760 | 1770 | 1 | 廃棄
2337 | 羽曳野C | J | 2 | 401 | 看護共通 （生活・基礎） | 旧7 | 地域(在宅)老年看護学実習室 | クリア引き出し収納３列 コマ付き | [6 empty] | 1 | 移設
2338 | 羽曳野C | J | 2 | 401 | 看護共通 （生活・基礎） |  |  | 内田洋行 書撮りくんF１ | [6 empty] | 1 | 廃棄
2339 | 羽曳野C | J | 2 | 401 | 看護共通 （生活・基礎） |  |  | ３列マップケース | [6 empty] | 1 | 廃棄
2340 | 羽曳野C | J | 2 | 401 | 看護共通 （生活・基礎） | 新5 | 準備室 | ３列マップケース | [6 empty] | 1 | 移設
2341 | 羽曳野C | J | 2 | 401 | 看護共通 （生活・基礎） |  |  | 書庫 引き戸（小） | [6 empty] | 1 | 廃棄
2342 | 羽曳野C | J | 2 | 401 | 看護共通 （生活・基礎） | 新5 | 準備室 | 書庫 引き戸（小） | [6 empty] | 1 | 移設
2343 | 羽曳野C | J | 2 | 401 | 看護共通 （生活・基礎） | 旧7 | 地域(在宅)老年看護学実習室 | EPSON 大型プリンター | [6 empty] | 1 | 移設
2344 | 羽曳野C | J | 2 | 401 | 看護共通 （生活・基礎） |  |  | PLUS 台 | [6 empty] | 1 | 廃棄
2345 | 羽曳野C | J | 2 | 401 | 看護共通 （生活・基礎） | 旧7 | 地域(在宅)老年看護学実習室 | KOKUYO シュレッダー | [6 empty] | 1 | 移設
2346 | 羽曳野C | J | 2 | 401 | 看護共通 （生活・基礎） | 旧7 | 地域(在宅)老年看護学実習室 | KOKUYO シュレッダー | [6 empty] | 1 | 移設
2347 | 羽曳野C | J | 2 | 401 | 看護共通 （生活・基礎） | 旧7 | 地域(在宅)老年看護学実習室 | ホワイトボード | [6 empty] | 1 | 移設
2350 | 羽曳野C | J | 2 | 401 | 看護共通 （生活・基礎） |  |  | 丸イス | [6 empty] | 4 | 廃棄
2351 | 羽曳野C | J | 2 | 402 | 講義室5・自習室 | 新5 | 準備室 | KOKUYO 折り畳みテーブル 幕板付き |  |  |  | 1800 | 450 | 700 | 23 | 移設
2352 | 羽曳野C | J | 2 | 402 | 講義室5・自習室 | 新5 | 準備室 | KOKUYO 折り畳みテーブル 幕板付き |  |  |  | 1200 | 450 | 700 | 6 | 移設
2353 | 羽曳野C | J | 2 | 402 | 講義室5・自習室 | 新5 | 準備室 | スタッキングチェア | [6 empty] | 79 | 移設
2358 | 羽曳野C | J | 2 | 402 | 講義室5・自習室 | 新5 | 準備室 | 教卓 |  |  |  | 900 | 500 | 1070 | 2 | 移設
2359 | 羽曳野C | J | 2 | 402 | 講義室5・自習室 | 新5 | 準備室 | KIC オーディオラック |  |  |  | 600 | 590 | 1020 | 1 | 移設
2360 | 羽曳野C | J | 2 | 402 | 講義室5・自習室 |  |  | EIKI サーバーラック |  |  |  | 600 | 410 | 995 | 2 | 廃棄
2361 | 羽曳野C | J | 2 | 402 | 講義室5・自習室 |  |  | 扇風機 | [6 empty] | 3 | 廃棄
2362 | 羽曳野C | J | 2 | 402 | 講義室5・自習室 | 新5 | 準備室 | Nichigaku ホワイトボード |  |  |  | 1900 | 520 | 1800 | 1 | 移設
2363 | 羽曳野C | J | 2 | 404 | 講義室7 | 新5 | 準備室 | KOKUYO 折り畳みテーブル 幕板付き |  |  |  | 1800 | 450 | 700 | 34 | 移設
2364 | 羽曳野C | J | 2 | 404 | 講義室7 | 新5 | 準備室 | KOKUYO 折り畳みテーブル 幕板付き |  |  |  | 1200 | 450 | 700 | 7 | 移設
2365 | 羽曳野C | J | 2 | 404 | 講義室7 | 新5 | 準備室 | スタッキングチェア | [6 empty] | 116 | 移設
2371 | 羽曳野C | J | 2 | 404 | 講義室7 | 新5 | 準備室 | 教卓 |  |  |  | 900 | 500 | 1070 | 1 | 移設
2372 | 羽曳野C | J | 2 | 404 | 講義室7 | 新5 | 準備室 | KIC オーディオラック |  |  |  | 600 | 590 | 1020 | 1 | 移設
2373 | 羽曳野C | J | 2 | 404 | 講義室7 |  |  | EIKI サーバーラック |  |  |  | 600 | 410 | 995 | 2 | 廃棄
2374 | 羽曳野C | J | 2 | 404 | 講義室7 | 新5 | 準備室 | TOA ワイヤレスアンプ | [6 empty] | 1 | 移設
2375 | 羽曳野C | J | 2 | 404 | 講義室7 | 新5 | 準備室 | 扇風機 | [6 empty] | 1 | 移設
2376 | 羽曳野C | J | 2 | 404 | 講義室7 | 新5 | 準備室 | 台 |  |  |  | 840 | 770 | 860 | 1 | 移設
2377 | 羽曳野C | J | 2 | 406 | 演習室6 | 新5 | 準備室 | KOKUYO 折り畳みテーブル 幕板付き |  |  |  | 1800 | 450 | 700 | 4 | 移設
2378 | 羽曳野C | J | 2 | 406 | 演習室6 | 新5 | 準備室 | KOKUYO 折り畳みテーブル 幕板付き |  |  |  | 1200 | 450 | 700 | 4 | 移設
2379 | 羽曳野C | J | 2 | 406 | 演習室6 | 新5 | 準備室 | スタッキングチェア | [6 empty] | 20 | 移設
2381 | 羽曳野C | J | 2 | 406 | 演習室6 | 新5 | 準備室 | 教卓 |  |  |  | 900 | 500 | 1070 | 1 | 移設
2382 | 羽曳野C | J | 2 | 406 | 演習室6 | 新5 | 準備室 | 扇風機 | [6 empty] | 1 | 移設
2383 | 羽曳野C | J | 3 | 501 | 看護共通（生活） | 旧7 | 地域(在宅)老年看護学実習室 | NICHINEN 書庫 引き戸（大） |  |  |  | 1760 | 400 | 880 | 1 | 移設
2384 | 羽曳野C | J | 3 | 501 | 看護共通（生活） | 旧7 | 地域(在宅)老年看護学実習室 | NICHINEN 書庫 ガラス引き戸（大） |  |  |  | 1760 | 400 | 880 | 3 | 移設
2385 | 羽曳野C | J | 3 | 501 | 看護共通（生活） |  |  | KOKUYO 書庫 ガラス引き戸 |  |  |  | 1760 | 380 | 400 | 1 | 廃棄
2386 | 羽曳野C | J | 3 | 501 | 看護共通（生活） |  |  | PLUS 書庫 観音開き |  |  |  | 600 | 410 | 1340 | 1 | 廃棄
2387 | 羽曳野C | J | 3 | 501 | 看護共通（生活） | 旧7 | 地域(在宅)老年看護学実習室 | 木製カラーボックス |  |  |  | 550 | 350 | 1720 | 1 | 移設
2388 | 羽曳野C | J | 3 | 501 | 看護共通（生活） | 旧7 | 地域(在宅)老年看護学実習室 | PLUS 書庫 引き戸 |  |  |  | 1760 | 400 | 1120 | 1 | 移設
2389 | 羽曳野C | J | 3 | 501 | 看護共通（生活） | 旧7 | 地域(在宅)老年看護学実習室 | PLUS 書庫 ガラス引き戸 |  |  |  | 1760 | 400 | 730 | 1 | 移設
2390 | 羽曳野C | J | 3 | 501 | 看護共通（生活） | 旧7 | 地域(在宅)老年看護学実習室 | Nichinen 書庫 引き戸 |  |  |  | 1760 | 380 | 400 | 1 | 移設
2391 | 羽曳野C | J | 3 | 501 | 看護共通（生活） |  |  | ミーティングテーブル （四角） |  |  |  | 1800 | 900 | 700 | 1 | 廃棄
2392 | 羽曳野C | J | 3 | 501 | 看護共通（生活） |  |  | EIKI サーバーラック |  |  |  | 600 | 410 | 995 | 1 | 廃棄
2393 | 羽曳野C | J | 3 | 501 | 看護共通（生活） |  |  | PLUS 片開き収納 |  |  |  | 370 | 310 | 670 | 1 | 廃棄
2396 | 羽曳野C | J | 3 | 501 | 看護共通（生活） | 旧7 | 地域(在宅)老年看護学実習室 | ステンレスワゴン | [6 empty] | 2 | 移設
2397 | 羽曳野C | J | 3 | 501 | 看護共通（生活） | 旧7 | 地域(在宅)老年看護学実習室 | 折り畳みステンレスワゴン | [6 empty] | 4 | 移設
2398 | 羽曳野C | J | 3 | 501 | 看護共通（生活） | 旧7 | 地域(在宅)老年看護学実習室 | クルーズカート |  |  |  | 540 | 600 | 480 | 10 | 移設
2399 | 羽曳野C | J | 3 | 501 | 看護共通（生活） | 旧7 | 地域(在宅)老年看護学実習室 | クルーズカート |  |  |  | 540 | 600 | 480 | 10 | 移設
2400 | 羽曳野C | J | 3 | 501 | 看護共通（生活） |  |  | 蛇腹パーテーション | [6 empty] | 1 | 廃棄
2401 | 羽曳野C | J | 3 | 501 | 看護共通（生活） |  |  | パイプイス | [6 empty] | 5 | 廃棄
2402 | 羽曳野C | J | 3 | 501 | 看護共通（生活） |  |  | 折り畳みイス | [6 empty] | 4 | 廃棄
2403 | 羽曳野C | J | 3 | 501 | 看護共通（生活） |  |  | チェストインワゴン |  |  |  | 500 | 300 | 600 | 1 | 廃棄
2404 | 羽曳野C | J | 3 | 501 | 看護共通（生活） |  |  | 電話台 |  |  |  | 520 | 600 | 620 | 1 | 廃棄
2405 | 羽曳野C | J | 3 | 501 | 看護共通（生活） |  |  | 教卓？ |  |  |  | 600 | 450 | 1100 | 1 | 廃棄
2406 | 羽曳野C | J | 3 | 501 | 看護共通（生活） |  |  | 折畳会議机 |  |  |  | 1800 | 600 | 700 | 8 | 廃棄
2407 | 羽曳野C | J | 3 | 501 | 看護共通（生活） |  |  | 折畳会議コーナー机 |  |  |  | 1670 | 770 | 700 | 4 | 廃棄
2408 | 羽曳野C | J | 3 | 501 | 看護共通（生活） |  |  | コマ付き肘付き椅子 | [6 empty] | 29 | 廃棄
2409 | 羽曳野C | J | 3 | 501 | 看護共通（生活） | 旧7 | 地域(在宅)老年看護学実習室 | スライドガラス収納庫 |  |  |  | 1750 | 400 | 870 | 1 | 移設
2410 | 羽曳野C | J | 3 | 501 | 看護共通（生活） | 旧7 | 地域(在宅)老年看護学実習室 | スライド収納庫 |  |  |  | 1750 | 400 | 870 | 1 | 移設
2411 | 羽曳野C | J | 3 | 501 | 看護共通（生活） |  |  | 木目折畳机 |  |  |  | 1800 | 600 | 700 | 4 | 廃棄
2412 | 羽曳野C | J | 3 | 501 | 看護共通（生活） |  |  | 白折畳机 |  |  |  | 1750 | 600 | 700 | 2 | 廃棄
2413 | 羽曳野C | J | 3 | 501 | 看護共通（生活） |  |  | 2段両開き収納庫 |  |  |  | 900 | 450 | 1800 | 1 | 廃棄
2418 | 羽曳野C | J | 3 | 502 | 会議室（看護学） |  |  | 扇風機(1台故障) | [6 empty] | 2 | 廃棄
2419 | 羽曳野C | J | 3 | 502 | 会議室 |  |  | 電話台 |  |  |  | 520 | 600 | 620 | 1 | 廃棄
2420 | 羽曳野C | J | 3 | 502 | 会議室 |  |  | 教卓？ |  |  |  | 600 | 450 | 1100 | 1 | 廃棄
2421 | 羽曳野C | J | 3 | 502 | 会議室 | 新5 | 準備室 | 折畳会議机 |  |  |  | 1800 | 600 | 700 | 8 | 移設
2422 | 羽曳野C | J | 3 | 502 | 会議室 | 新5 | 準備室 | 折畳会議コーナー机 |  |  |  | 1670 | 770 | 700 | 4 | 移設
2423 | 羽曳野C | J | 3 | 502 | 会議室 | 新5 | 準備室 | コマ付き肘付き椅子 | [6 empty] | 29 | 移設
2424 | 羽曳野C | J | 3 | 502 | 会議室 | 新5 | 準備室 | スライドガラス収納庫 |  |  |  | 1750 | 400 | 870 | 1 | 移設
2425 | 羽曳野C | J | 3 | 502 | 会議室 | 新5 | 準備室 | スライド収納庫 |  |  |  | 1750 | 400 | 870 | 1 | 移設
2426 | 羽曳野C | J | 3 | 502 | 会議室 | 新5 | 準備室 | 木目折畳机 |  |  |  | 1800 | 600 | 700 | 4 | 移設
2427 | 羽曳野C | J | 3 | 502 | 会議室 | 新5 | 準備室 | 白折畳机 |  |  |  | 1750 | 600 | 700 | 2 | 移設
2428 | 羽曳野C | J | 3 | 502 | 会議室 | 新5 | 準備室 | 2段両開き収納庫 |  |  |  | 900 | 450 | 1800 | 1 | 移設
2431 | 羽曳野C | J | 3 | 503 | 湯沸室 |  |  | National 冷蔵庫 | [6 empty] | 1 | 廃棄
2474 | 羽曳野C | J | 3 | 507 | 研究室（生活/精神） | 旧7 | 地域(在宅)老年看護学実習室 | クローゼット |  |  |  | 450 | 450 | 2100 | 1 | 移設
2475 | 羽曳野C | J | 3 | 507 | 研究室（生活/精神） | 旧7 | 地域(在宅)老年看護学実習室 | 書庫 観音開き(中) |  |  |  | 900 | 450 | 1050 | 4 | 移設
2476 | 羽曳野C | J | 3 | 507 | 研究室（生活/精神） |  |  | NICHINEN 書庫 ガラス引き戸（大） |  |  |  | 880 | 400 | 1790 | 1 | 廃棄
2477 | 羽曳野C | J | 3 | 507 | 研究室（生活/精神） |  |  | NICHINEN 書庫 ガラス引き戸 |  |  |  | 880 | 400 | 880 | 1 | 廃棄
2478 | 羽曳野C | J | 3 | 507 | 研究室（生活/精神） | 旧7 | 地域(在宅)老年看護学実習室 | チェストインワゴン |  |  |  | 1800 | 300 | 2100 | 1 | 移設
2479 | 羽曳野C | J | 3 | 507 | 研究室（生活/精神） | 旧7 | 地域(在宅)老年看護学実習室 | 両袖机 |  |  |  | 1400 | 700 | 700 | 1 | 移設
2480 | 羽曳野C | J | 3 | 507 | 研究室（生活/精神） | 旧7 | 地域(在宅)老年看護学実習室 | 平机 |  |  |  | 800 | 700 | 700 | 1 | 移設
2481 | 羽曳野C | J | 3 | 507 | 研究室（生活/精神） | 旧7 | 地域(在宅)老年看護学実習室 | ミーティングテーブル（半楕円） |  |  |  | 1500 | 900 | 700 | 1 | 移設
2482 | 羽曳野C | J | 3 | 507 | 研究室（生活/精神） | 旧7 | 地域(在宅)老年看護学実習室 | OAチェア 肘有り | [6 empty] | 1 | 移設
2483 | 羽曳野C | J | 3 | 507 | 研究室（生活/精神） | 旧7 | 地域(在宅)老年看護学実習室 | Giloflex イス肘付き | [6 empty] | 5 | 移設
2484 | 羽曳野C | J | 3 | 507 | 研究室（生活/精神） | 旧7 | 地域(在宅)老年看護学実習室 | 丸イス | [6 empty] | 1 | 移設
2485 | 羽曳野C | J | 3 | 507 | 研究室（生活/精神） | 旧7 | 地域(在宅)老年看護学実習室 | ミーティングチェア 肘付き | [6 empty] | 1 | 移設
2486 | 羽曳野C | J | 3 | 507 | 研究室（生活/精神） | 旧7 | 地域(在宅)老年看護学実習室 | デスクラック | [6 empty] | 1 | 移設
2487 | 羽曳野C | J | 3 | 507 | 研究室（生活/精神） | 旧7 | 地域(在宅)老年看護学実習室 | TOSHIBA ６５型テレビ＋スタンド | [6 empty] | 1 | 移設
2488 | 羽曳野C | J | 3 | 507 | 研究室（生活/精神） | 旧7 | 地域(在宅)老年看護学実習室 | 折り畳みイス | [6 empty] | 1 | 移設
2489 | 羽曳野C | J | 3 | 507 | 研究室（生活/精神） | 旧7 | 地域(在宅)老年看護学実習室 | クルーズカート |  |  |  | 540 | 600 | 480 | 1 | 移設
2490 | 羽曳野C | J | 3 | 508 | 研究室（生活/精神） | 旧7 | 地域(在宅)老年看護学実習室 | クローゼット |  |  |  | 450 | 450 | 2150 | 1 | 移設
2491 | 羽曳野C | J | 3 | 508 | 研究室（生活/精神） | 旧7 | 地域(在宅)老年看護学実習室 | 書庫 観音開き（大） |  |  |  | 900 | 450 | 1050 | 4 | 移設
2492 | 羽曳野C | J | 3 | 508 | 研究室（生活/精神） | 旧7 | 地域(在宅)老年看護学実習室 | 会議机（楕円系） |  |  |  | 1500 | 900 | 700 | 1 | 移設
2493 | 羽曳野C | J | 3 | 508 | 研究室（生活/精神） | 旧7 | 地域(在宅)老年看護学実習室 | 両袖机 |  |  |  | 1400 | 700 | 700 | 1 | 移設
2494 | 羽曳野C | J | 3 | 508 | 研究室（生活/精神） | 旧7 | 地域(在宅)老年看護学実習室 | 平机 |  |  |  | 1200 | 700 | 700 | 1 | 移設
2495 | 羽曳野C | J | 3 | 508 | 研究室（生活/精神） |  |  | KOGANE 書庫 引き戸 |  |  |  | 880 | 400 | 880 | 1 | 廃棄
2496 | 羽曳野C | J | 3 | 508 | 研究室（生活/精神） |  |  | NITINEN 書庫 引き戸 |  |  |  | 880 | 400 | 880 | 1 | 廃棄
2498 | 羽曳野C | J | 3 | 508 | 研究室（生活/精神） | 旧7 | 地域(在宅)老年看護学実習室 | プララック（白） |  |  |  | 450 | 200 | 1050 | 1 | 移設
2499 | 羽曳野C | J | 3 | 508 | 研究室（生活/精神） | 旧7 | 地域(在宅)老年看護学実習室 | ハイバックチェア | [6 empty] | 1 | 移設
2500 | 羽曳野C | J | 3 | 508 | 研究室（生活/精神） | 旧7 | 地域(在宅)老年看護学実習室 | ミーティングチェア | [6 empty] | 2 | 移設
2501 | 羽曳野C | J | 3 | 508 | 研究室（生活/精神） | 旧7 | 地域(在宅)老年看護学実習室 | OAチェア 肘なし | [6 empty] | 1 | 移設
2502 | 羽曳野C | J | 3 | 508 | 研究室（生活/精神） | 旧7 | 地域(在宅)老年看護学実習室 | スツール（黒） | [6 empty] | 1 | 移設
2503 | 羽曳野C | J | 3 | 508 | 研究室（生活/精神） | 旧7 | 地域(在宅)老年看護学実習室 | パーテーション |  |  |  | 1200 | 340 | 1600 | 1 | 移設
2504 | 羽曳野C | J | 3 | 508 | 研究室（生活/精神） | 旧7 | 地域(在宅)老年看護学実習室 | ハイブリット・サービス シュレッダー | [6 empty] | 1 | 移設
2505 | 羽曳野C | J | 3 | 508 | 研究室（生活/精神） | 旧7 | 地域(在宅)老年看護学実習室 | 移動書架 |  |  |  | 700 | 400 | 710 | 1 | 移設
2506 | 羽曳野C | J | 3 | 509 | 研究室（生活/在宅） |  |  | クローゼット |  |  |  | 450 | 450 | 2150 | 1 | 廃棄
2507 | 羽曳野C | J | 3 | 509 | 研究室（生活/在宅） | 旧7 | 地域(在宅)老年看護学実習室 | 書庫 観音開き（大） |  |  |  | 900 | 450 | 1050 | 4 | 移設
2508 | 羽曳野C | J | 3 | 509 | 研究室（生活/在宅） | 旧7 | 地域(在宅)老年看護学実習室 | 会議机（楕円系） |  |  |  | 1500 | 900 | 700 | 1 | 移設
2509 | 羽曳野C | J | 3 | 509 | 研究室（生活/在宅） | 旧7 | 地域(在宅)老年看護学実習室 | 木製収納 オープン４段 |  |  |  | 455 | 300 | 1800 | 1 | 移設
2510 | 羽曳野C | J | 3 | 509 | 研究室（生活/在宅） |  |  | 両袖机 |  |  |  | 1400 | 700 | 700 | 1 | 廃棄
2511 | 羽曳野C | J | 3 | 509 | 研究室（生活/在宅） |  |  | 平机 |  |  |  | 800 | 700 | 700 | 1 | 廃棄
2512 | 羽曳野C | J | 3 | 509 | 研究室（生活/在宅） | 旧7 | 地域(在宅)老年看護学実習室 | プリンターラック |  |  |  | 730 | 600 | 1370 | 1 | 移設
2513 | 羽曳野C | J | 3 | 509 | 研究室（生活/在宅） | 旧7 | 地域(在宅)老年看護学実習室 | NITINEN 収納 4段引き出し |  |  |  | 390 | 620 | 1330 | 1 | 移設
2514 | 羽曳野C | J | 3 | 509 | 研究室（生活/在宅） |  |  | Gilohex 会議用イス 肘付き | [6 empty] | 2 | 廃棄
2515 | 羽曳野C | J | 3 | 509 | 研究室（生活/在宅） |  |  | ミーティングチェア | [6 empty] | 2 | 廃棄
2516 | 羽曳野C | J | 3 | 509 | 研究室（生活/在宅） | 旧7 | 地域(在宅)老年看護学実習室 | OAチェア 肘付き | [6 empty] | 1 | 移設
2517 | 羽曳野C | J | 3 | 509 | 研究室（生活/在宅） |  |  | パーテーション（コップホルダー付き） |  |  |  | 1220 | 450 | 1610 | 1 | 廃棄
2518 | 羽曳野C | J | 3 | 510 | 研究室（生活/精神） | 旧7 | 地域(在宅)老年看護学実習室 | クローゼット |  |  |  | 450 | 450 | 2150 | 1 | 移設
2519 | 羽曳野C | J | 3 | 510 | 研究室（生活/精神） | 旧7 | 地域(在宅)老年看護学実習室 | 書庫 三段引き出し |  |  |  | 900 | 450 | 1050 | 2 | 移設
2520 | 羽曳野C | J | 3 | 510 | 研究室（生活/精神） | 旧7 | 地域(在宅)老年看護学実習室 | 書庫 ガラス引き戸（大） |  |  |  | 900 | 450 | 1050 | 2 | 移設
2521 | 羽曳野C | J | 3 | 510 | 研究室（生活/精神） | 旧7 | 地域(在宅)老年看護学実習室 | 書庫 観音開き（大） |  |  |  | 900 | 450 | 1050 | 4 | 移設
2522 | 羽曳野C | J | 3 | 510 | 研究室（生活/精神） | 旧7 | 地域(在宅)老年看護学実習室 | 会議机 |  |  |  | 2400 | 1200 | 700 | 1 | 移設
2523 | 羽曳野C | J | 3 | 510 | 研究室（生活/精神） | 旧7 | 地域(在宅)老年看護学実習室 | 両袖机 |  |  |  | 1400 | 700 | 700 | 1 | 移設
2524 | 羽曳野C | J | 3 | 510 | 研究室（生活/精神） | 旧7 | 地域(在宅)老年看護学実習室 | 平机 |  |  |  | 1200 | 700 | 700 | 1 | 移設
2525 | 羽曳野C | J | 3 | 510 | 研究室（生活/精神） | 旧7 | 地域(在宅)老年看護学実習室 | コーナー机 |  |  |  | 760 | 760 | 700 | 1 | 移設
2526 | 羽曳野C | J | 3 | 510 | 研究室（生活/精神） |  |  | PLUS 書庫 引き戸 |  |  |  | 1210 | 400 | 880 | 1 | 廃棄
2527 | 羽曳野C | J | 3 | 510 | 研究室（生活/精神） |  |  | PLUS 書庫 ガラス引き戸 |  |  |  | 1210 | 400 | 880 | 1 | 廃棄
2528 | 羽曳野C | J | 3 | 510 | 研究室（生活/精神） | 旧7 | 地域(在宅)老年看護学実習室 | VILAGE オープン書庫 4段 |  |  |  | 800 | 400 | 1850 | 1 | 移設
2529 | 羽曳野C | J | 3 | 510 | 研究室（生活/精神） | 旧7 | 地域(在宅)老年看護学実習室 | MORITA 冷蔵庫 | [6 empty] | 1 | 移設
2530 | 羽曳野C | J | 3 | 510 | 研究室（生活/精神） | 旧7 | 地域(在宅)老年看護学実習室 | メッシュラック（小） |  |  |  | 600 | 350 | 930 | 1 | 移設
2531 | 羽曳野C | J | 3 | 510 | 研究室（生活/精神） | 旧7 | 地域(在宅)老年看護学実習室 | メッシュラック（大） |  |  |  | 540 | 340 | 1740 | 1 | 移設
2532 | 羽曳野C | J | 3 | 510 | 研究室（生活/精神） | 旧7 | 地域(在宅)老年看護学実習室 | パーテーション |  |  |  | 1530 | 330 | 1500 | 1 | 移設
2533 | 羽曳野C | J | 3 | 510 | 研究室（生活/精神） | 旧7 | 地域(在宅)老年看護学実習室 | クルーズカート |  |  |  | 540 | 600 | 480 | 1 | 移設
2534 | 羽曳野C | J | 3 | 510 | 研究室（生活/精神） | 旧7 | 地域(在宅)老年看護学実習室 | 長机 |  |  |  | 1500 | 450 | 700 | 1 | 移設
2535 | 羽曳野C | J | 3 | 510 | 研究室（生活/精神） | 旧7 | 地域(在宅)老年看護学実習室 | チェストインラック |  |  |  | 550 | 330 | 600 | 1 | 移設
2536 | 羽曳野C | J | 3 | 510 | 研究室（生活/精神） | 旧7 | 地域(在宅)老年看護学実習室 | 移動書架 |  |  |  | 550 | 350 | 1120 | 1 | 移設
2537 | 羽曳野C | J | 3 | 510 | 研究室（生活/精神） | 旧7 | 地域(在宅)老年看護学実習室 | キャスターラック |  |  |  | 550 | 200 | 850 | 1 | 移設
2538 | 羽曳野C | J | 3 | 510 | 研究室（生活/精神） | 旧7 | 地域(在宅)老年看護学実習室 | PLUS OAチェア 肘付き | [6 empty] | 4 | 移設
2539 | 羽曳野C | J | 3 | 510 | 研究室（生活/精神） | 旧7 | 地域(在宅)老年看護学実習室 | 会議用イス 肘付き | [6 empty] | 2 | 移設
2540 | 羽曳野C | J | 3 | 510 | 研究室（生活/精神） | 旧7 | 地域(在宅)老年看護学実習室 | ハイバックチェア | [6 empty] | 1 | 移設
2542 | 羽曳野C | J | 3 | 511 | 研究室（生活/精神） | 旧7 | 地域(在宅)老年看護学実習室 | クローゼット |  |  |  | 450 | 450 | 2150 | 1 | 移設
2543 | 羽曳野C | J | 3 | 511 | 研究室（生活/精神） | 旧7 | 地域(在宅)老年看護学実習室 | 書庫 観音開き（大） |  |  |  | 900 | 450 | 1050 | 4 | 移設
2544 | 羽曳野C | J | 3 | 511 | 研究室（生活/精神） | 旧7 | 地域(在宅)老年看護学実習室 | 会議机（楕円系） |  |  |  | 1500 | 900 | 700 | 1 | 移設
2545 | 羽曳野C | J | 3 | 511 | 研究室（生活/精神） | 旧7 | 地域(在宅)老年看護学実習室 | 両袖机 |  |  |  | 1400 | 700 | 700 | 1 | 移設
2546 | 羽曳野C | J | 3 | 511 | 研究室（生活/精神） | 旧7 | 地域(在宅)老年看護学実習室 | 平机 |  |  |  | 800 | 700 | 700 | 1 | 移設
2547 | 羽曳野C | J | 3 | 511 | 研究室（生活/精神） | 旧7 | 地域(在宅)老年看護学実習室 | 木製 ボックス収納 |  |  |  | 1030 | 350 | 1800 | 1 | 移設
2548 | 羽曳野C | J | 3 | 511 | 研究室（生活/精神） | 旧7 | 地域(在宅)老年看護学実習室 | 移動書架 |  |  |  | 850 | 370 | 1260 | 1 | 移設
2549 | 羽曳野C | J | 3 | 511 | 研究室（生活/精神） | 旧7 | 地域(在宅)老年看護学実習室 | クルーズカート |  |  |  | 540 | 600 | 480 | 2 | 移設
2551 | 羽曳野C | J | 3 | 511 | 研究室（生活/精神） | 旧7 | 地域(在宅)老年看護学実習室 | アレンジャー 収納 クリア引き出し 1列 |  |  |  | 280 | 400 | 880 | 1 | 移設
2553 | 羽曳野C | J | 3 | 511 | 研究室（生活/精神） | 旧7 | 地域(在宅)老年看護学実習室 | インワゴン |  |  |  | 400 | 550 | 615 | 1 | 移設
2554 | 羽曳野C | J | 3 | 511 | 研究室（生活/精神） | 旧7 | 地域(在宅)老年看護学実習室 | ミーティングチェア 肘なし | [6 empty] | 4 | 移設
2555 | 羽曳野C | J | 3 | 511 | 研究室（生活/精神） | 旧7 | 地域(在宅)老年看護学実習室 | OAチェア 肘なし | [6 empty] | 1 | 移設
2558 | 羽曳野C | J | 3 | 512 | 研究室（基礎看護） | 新13から15 | 教員研究室(1名) | クルーズカート | [6 empty] | 1 | 移設
2559 | 羽曳野C | J | 3 | 512 | 研究室（基礎看護） | 新13から15 | 教員研究室(1名) | ロッカー |  |  |  | 450 | 450 | 2150 | 1 | 移設
2560 | 羽曳野C | J | 3 | 512 | 研究室（基礎看護） | 新13から15 | 教員研究室(1名) | スライドガラス書庫 |  |  |  | 880 | 400 | 880 | 2 | 移設
2561 | 羽曳野C | J | 3 | 512 | 研究室（基礎看護） | 新13から15 | 教員研究室(1名) | 木製机 |  |  |  | 800 | 470 | 670 | 1 | 移設
2563 | 羽曳野C | J | 3 | 512 | 研究室（基礎看護） | 新13から15 | 教員研究室(1名) | ワゴン |  |  |  | 400 | 600 | 590 | 2 | 移設
2565 | 羽曳野C | J | 3 | 512 | 研究室（基礎看護） | 新13から15 | 教員研究室(1名) | 書架ラック |  |  |  | 800 | 555 | 860 | 1 | 移設
2566 | 羽曳野C | J | 3 | 512 | 研究室（基礎看護） | 新13から15 | 教員研究室(1名) | 衝立 |  |  |  | 900 | 400 | 1550 | 1 | 移設
2567 | 羽曳野C | J | 3 | 512 | 研究室（基礎看護） | 新13から15 | 教員研究室(1名) | 食器棚 |  |  |  | 600 | 450 | 1790 | 1 | 移設
2569 | 羽曳野C | J | 3 | 512 | 研究室（基礎看護） | 新13から15 | 教員研究室(1名) | スライドガラス収納庫 |  |  |  | 900 | 450 | 1050 | 2 | 移設
2570 | 羽曳野C | J | 3 | 512 | 研究室（基礎看護） | 新13から15 | 教員研究室(1名) | 3段引出収納庫 |  |  |  | 900 | 450 | 1050 | 2 | 移設
2571 | 羽曳野C | J | 3 | 512 | 研究室（基礎看護） | 新13から15 | 教員研究室(1名) | 両開き収納庫 |  |  |  | 900 | 450 | 1050 | 4 | 移設
2572 | 羽曳野C | J | 3 | 512 | 研究室（基礎看護） | 新13から15 | 教員研究室(1名) | 木製雑誌ラック |  |  |  | 550 | 300 | 980 | 1 | 移設
2573 | 羽曳野C | J | 3 | 512 | 研究室（基礎看護） | 新13から15 | 教員研究室(1名) | スチールラック |  |  |  | 380 | 260 | 620 | 1 | 移設
2574 | 羽曳野C | J | 3 | 512 | 研究室（基礎看護） | 新13から15 | 教員研究室(1名) | 衝立 |  |  |  | 1530 | 340 | 1500 | 1 | 移設
2576 | 羽曳野C | J | 3 | 512 | 研究室（基礎看護） | 新13から15 | 教員研究室(1名) | シュレッダー | [6 empty] | 1 | 移設
2577 | 羽曳野C | J | 3 | 512 | 研究室（基礎看護） | 新13から15 | 教員研究室(1名) | 片開き書庫 |  |  |  | 400 | 400 | 1040 | 1 | 移設
2578 | 羽曳野C | J | 3 | 512 | 研究室（基礎看護） | 新13から15 | 教員研究室(1名) | 片開き書庫 |  |  |  | 400 | 400 | 890 | 1 | 移設
2579 | 羽曳野C | J | 3 | 512 | 研究室（基礎看護） | 新13から15 | 教員研究室(1名) | スライドガラス収納庫 |  |  |  | 900 | 450 | 900 | 1 | 移設
2580 | 羽曳野C | J | 3 | 512 | 研究室（基礎看護） | 新13から15 | 教員研究室(1名) | 3段オープンラック |  |  |  | 880 | 400 | 1110 | 1 | 移設
2582 | 羽曳野C | J | 3 | 512 | 研究室（基礎看護） | 新13から15 | 教員研究室(1名) | 両袖机 |  |  |  | 1600 | 700 | 700 | 1 | 移設
2583 | 羽曳野C | J | 3 | 512 | 研究室（基礎看護） | 新13から15 | 教員研究室(1名) | 肘付き椅子 | [6 empty] | 1 | 移設
2587 | 羽曳野C | J | 3 | 512 | 研究室（基礎看護） | 新13から15 | 教員研究室(1名) | ワゴン 小 |  |  |  | 400 | 300 | 600 | 1 | 移設
2588 | 羽曳野C | J | 3 | 512 | 研究室（基礎看護） | 新13から15 | 教員研究室(1名) | 書架ワゴン |  |  |  | 510 | 280 | 610 | 1 | 移設
2590 | 羽曳野C | J | 3 | 512 | 研究室（基礎看護） | 新13から15 | 教員研究室(1名) | メールボックス |  |  |  | 495 | 350 | 940 | 1 | 移設
2591 | 羽曳野C | J | 3 | 512 | 研究室（基礎看護） | 新13から15 | 教員研究室(1名) | 折畳椅子 | [6 empty] | 2 | 移設
2592 | 羽曳野C | J | 3 | 512 | 研究室（基礎看護） | 新13から15 | 教員研究室(1名) | 回転いす | [6 empty] | 1 | 移設
2594 | 羽曳野C | J | 3 | 513 | 研究室 （基礎・生活/精神） |  |  | 4人用ロッカー |  |  |  | 1740 | 520 | 1800 | 1 | 廃棄
2595 | 羽曳野C | J | 3 | 513 | 研究室 （基礎・生活/精神） | 旧7 | 地域(在宅)老年看護学実習室 | 書庫 観音開き(中) |  |  |  | 900 | 450 | 1050 | 4 | 移設
2596 | 羽曳野C | J | 3 | 513 | 研究室 （基礎・生活/精神） | 旧7 | 地域(在宅)老年看護学実習室 | 食器棚 |  |  |  | 640 | 420 | 1810 | 1 | 移設
2597 | 羽曳野C | J | 3 | 513 | 研究室 （基礎・生活/精神） | 旧7 | 地域(在宅)老年看護学実習室 | PCラック |  |  |  | 1200 | 700 | 1280 | 1 | 移設
2598 | 羽曳野C | J | 3 | 513 | 研究室 （基礎・生活/精神） | 旧7 | 地域(在宅)老年看護学実習室 | 片袖机（左） |  |  |  | 1200 | 700 | 700 | 1 | 移設
2599 | 羽曳野C | J | 3 | 513 | 研究室 （基礎・生活/精神） | 旧7 | 地域(在宅)老年看護学実習室 | 片袖机（右） |  |  |  | 1200 | 700 | 700 | 3 | 移設
2600 | 羽曳野C | J | 3 | 513 | 研究室 （基礎・生活/精神） | 旧7 | 地域(在宅)老年看護学実習室 | 平机 |  |  |  | 800 | 700 | 700 | 1 | 移設
2601 | 羽曳野C | J | 3 | 513 | 研究室 （基礎・生活/精神） | 旧7 | 地域(在宅)老年看護学実習室 | ワゴンラック |  |  |  | 600 | 250 | 700 | 1 | 移設
2602 | 羽曳野C | J | 3 | 513 | 研究室 （基礎・生活/精神） | 旧7 | 地域(在宅)老年看護学実習室 | シュレッダー | [6 empty] | 1 | 移設
2603 | 羽曳野C | J | 3 | 513 | 研究室 （基礎・生活/精神） | 旧7 | 地域(在宅)老年看護学実習室 | LION キャスターラック |  |  |  | 650 | 450 | 760 | 1 | 移設
2604 | 羽曳野C | J | 3 | 513 | 研究室 （基礎・生活/精神） | 旧7 | 地域(在宅)老年看護学実習室 | パーテーション（ホワイト） |  |  |  | 1110 | 400 | 1800 | 1 | 移設
2605 | 羽曳野C | J | 3 | 513 | 研究室 （基礎・生活/精神） | 旧7 | 地域(在宅)老年看護学実習室 | KOKUYO パーテーション |  |  |  | 1530 | 350 | 1510 | 1 | 移設
2606 | 羽曳野C | J | 3 | 513 | 研究室 （基礎・生活/精神） | 旧7 | 地域(在宅)老年看護学実習室 | デスクパーテーション（大） |  |  |  | 1200 | 60 | 1250 | 2 | 移設
2607 | 羽曳野C | J | 3 | 513 | 研究室 （基礎・生活/精神） | 旧7 | 地域(在宅)老年看護学実習室 | デスクパーテーション（中） |  |  |  | 700 | 60 | 1250 | 4 | 移設
2608 | 羽曳野C | J | 3 | 513 | 研究室 （基礎・生活/精神） | 旧7 | 地域(在宅)老年看護学実習室 | スタッキングチェア | [6 empty] | 3 | 移設
2609 | 羽曳野C | J | 3 | 513 | 研究室 （基礎・生活/精神） | 旧7 | 地域(在宅)老年看護学実習室 | OAチェア 肘有り | [6 empty] | 1 | 移設
2610 | 羽曳野C | J | 3 | 513 | 研究室 （基礎・生活/精神） | 旧7 | 地域(在宅)老年看護学実習室 | OAチェア 肘無し | [6 empty] | 3 | 移設
2612 | 羽曳野C | J | 3 | 514 | 研究室（生活/在宅） |  |  | 書庫 観音開き 天板付き |  |  |  | 900 | 480 | 1120 | 4 | 廃棄
2613 | 羽曳野C | J | 3 | 514 | 研究室（生活/在宅） |  |  | 食器棚 |  |  |  | 600 | 350 | 1770 | 1 | 廃棄
2614 | 羽曳野C | J | 3 | 514 | 研究室（生活/在宅） |  |  | PLUS 会議机 |  |  |  | 1500 | 900 | 700 | 1 | 廃棄
2615 | 羽曳野C | J | 3 | 514 | 研究室（生活/在宅） | 旧7 | 地域(在宅)老年看護学実習室 | Chitose ミーティングチェア | [6 empty] | 4 | 移設
2616 | 羽曳野C | J | 3 | 514 | 研究室（生活/在宅） |  |  | 書庫 オープン上乗せ用 |  |  |  | 900 | 450 | 380 | 1 | 廃棄
2617 | 羽曳野C | J | 3 | 514 | 研究室（生活/在宅） |  |  | ブックラック |  |  |  | 700 | 240 | 550 | 1 | 廃棄
2618 | 羽曳野C | J | 3 | 514 | 研究室（生活/在宅） | 旧7 | 地域(在宅)老年看護学実習室 | 中量棚 天地5段 |  |  |  | 950 | 480 | 1800 | 1 | 移設
2619 | 羽曳野C | J | 3 | 514 | 研究室（生活/在宅） |  |  | 片袖机（天板 木目） |  |  |  | 1200 | 700 | 700 | 1 | 廃棄
2620 | 羽曳野C | J | 3 | 514 | 研究室（生活/在宅） |  |  | 平机 |  |  |  | 800 | 700 | 700 | 2 | 廃棄
2621 | 羽曳野C | J | 3 | 514 | 研究室（生活/在宅） | 旧7 | 地域(在宅)老年看護学実習室 | 片袖机 |  |  |  | 1200 | 700 | 700 | 1 | 移設
2622 | 羽曳野C | J | 3 | 514 | 研究室（生活/在宅） |  |  | 折り畳みワゴンラック |  |  |  | 650 | 500 | 880 | 1 | 廃棄
2623 | 羽曳野C | J | 3 | 514 | 研究室（生活/在宅） | 旧7 | 地域(在宅)老年看護学実習室 | 蛇腹スクリーンパーテーション | [6 empty] | 1 | 移設
2624 | 羽曳野C | J | 3 | 514 | 研究室（生活/在宅） |  |  | 書庫 観音開き |  |  |  | 900 | 450 | 1050 | 1 | 廃棄
2625 | 羽曳野C | J | 3 | 514 | 研究室（生活/在宅） | 旧7 | 地域(在宅)老年看護学実習室 | LION ワゴン |  |  |  | 390 | 620 | 700 | 1 | 移設
2626 | 羽曳野C | J | 3 | 514 | 研究室（生活/在宅） | 旧7 | 地域(在宅)老年看護学実習室 | Okamura OAチェア 肘付き | [6 empty] | 1 | 移設
2627 | 羽曳野C | J | 2 |  | 共用廊下 |  |  | J/チェア | giroflex |  |  | 620 | 520 | 800 | 2 | 廃棄
2628 | 羽曳野C | J | 3 |  | 共用廊下 |  |  | J/3人掛けベンチ | 間天板あり |  |  | 2000 | 580 | 700 | 1 | 廃棄
2629 | 羽曳野C | J | 3 |  | 共用廊下 | 新5 | 事務用倉庫 | J/小型ロッカー | (防災用物品)グレー |  |  | 450 | 450 | 1050 | 1 | 移設
2630 | 羽曳野C | K | B1 | 201 | 実習室 (母性・小児) |  |  | ガラス ショーケース | [6 empty] | 2 | 廃棄
2631 | 羽曳野C | K | B1 | 201 | 実習室 (母性・小児) |  |  | ステンレスワゴン | [6 empty] | 1 | 廃棄
2632 | 羽曳野C | K | B1 | 201 | 実習室 (母性・小児) | 新7 | ⺟性・⼩児実習室1 | ATOM 新生児処置台 |  |  |  | 1050 | 780 | 1100 | 1 | 移設
2633 | 羽曳野C | K | B1 | 201 | 実習室 (母性・小児) |  |  | ステンレス調理台 |  |  |  | 1800 | 750 | 800 | 4 | 廃棄
2634 | 羽曳野C | K | B1 | 201 | 実習室 (母性・小児) |  |  | キャスター付き収納庫 |  |  |  | 750 | 550 | 700 | 1 | 廃棄
2635 | 羽曳野C | K | B1 | 201 | 実習室 (母性・小児) |  |  | 折り畳みイス | [6 empty] | 3 | 廃棄
2636 | 羽曳野C | K | B1 | 201 | 実習室 (母性・小児) |  |  | 物干しラック | [6 empty] | 11 | 廃棄
2637 | 羽曳野C | K | B1 | 201 | 実習室 (母性・小児) |  |  | 内田洋行 書庫 引き戸 |  |  |  | 880 | 520 | 880 | 2 | 廃棄
2638 | 羽曳野C | K | B1 | 201 | 実習室 (母性・小児) |  |  | NITINEN 書庫 ガラス引き戸 |  |  |  | 880 | 400 | 880 | 2 | 廃棄
2639 | 羽曳野C | K | B1 | 201 | 実習室 (母性・小児) |  |  | NEC液晶テレビ（SP-4615付)LCD-V461+ディスプレイスタンド |  |  |  | 1280 | 760 | 1770 | 2 | 廃棄
2640 | 羽曳野C | K | B1 | 201 | 実習室 (母性・小児) | 新7 | ⺟性・⼩児実習室1 | パラマウントベッド ベビーベッド（大） |  |  |  | 1750 | 900 | 1500 | 1 | 移設
2641 | 羽曳野C | K | B1 | 201 | 実習室 (母性・小児) |  |  | 内田洋行 書庫 引き戸 |  |  |  | 1760 | 520 | 880 | 5 | 廃棄
2642 | 羽曳野C | K | B1 | 201 | 実習室 (母性・小児) |  |  | 内田洋行 書庫 ガラス引き戸 |  |  |  | 1760 | 520 | 880 | 3 | 廃棄
2643 | 羽曳野C | K | B1 | 201 | 実習室 (母性・小児) |  |  | 内田洋行 書庫 ガラス引き戸 |  |  |  | 880 | 520 | 880 | 1 | 廃棄
2644 | 羽曳野C | K | B1 | 201 | 実習室 (母性・小児) |  |  | スツール（オレンジ） | [6 empty] | 10 | 廃棄
2645 | 羽曳野C | K | B1 | 201 | 実習室 (母性・小児) | 新7 | ⺟性・⼩児実習室1 | ステンレスカート 児受け付き |  |  |  | 940 | 480 | 900 | 5 | 移設
2646 | 羽曳野C | K | B1 | 201 | 実習室 (母性・小児) |  |  | シルクスクリーン | [6 empty] | 1 | 廃棄
2647 | 羽曳野C | K | B1 | 201 | 実習室 (母性・小児) |  |  | スツール（黒） | [6 empty] | 29 | 廃棄
2648 | 羽曳野C | K | B1 | 201 | 実習室 (母性・小児) |  |  | 丸イス（黒） | [6 empty] | 2 | 廃棄
2649 | 羽曳野C | K | B1 | 201 | 実習室 (母性・小児) |  |  | 処置台（大） | [6 empty] | 1 | 廃棄
2650 | 羽曳野C | K | B1 | 201 | 実習室 (母性・小児) |  |  | 処置台 | [6 empty] | 1 | 廃棄
2651 | 羽曳野C | K | B1 | 201 | 実習室 (母性・小児) |  |  | 乳児用ベッド | [6 empty] | 1 | 廃棄
2652 | 羽曳野C | K | B1 | 201 | 実習室 (母性・小児) | 新7 | ⺟性・⼩児実習室1 | 移動式衝立 | [6 empty] | 6 | 移設
2653 | 羽曳野C | K | B1 | 201 | 実習室 (母性・小児) | 新7 | ⺟性・⼩児実習室1 | 診察台（茶） | [6 empty] | 1 | 移設
2654 | 羽曳野C | K | B1 | 201 | 実習室 (母性・小児) |  |  | HITACHI 洗濯機 | [6 empty] | 1 | 廃棄
2655 | 羽曳野C | K | B1 | 201 | 実習室 (母性・小児) |  |  | HITACHI 乾燥機 | [6 empty] | 1 | 廃棄
2656 | 羽曳野C | K | B1 | 201 | 実習室 (母性・小児) |  |  | ATOM アームライト付き | [6 empty] | 1 | 廃棄
2657 | 羽曳野C | K | B1 | 201 | 実習室 (母性・小児) |  |  | オープンボックス 便器用 | [6 empty] | 1 | 廃棄
2658 | 羽曳野C | K | B1 | 201 | 実習室 (母性・小児) | 新7 | ⺟性・⼩児実習室1 | 検診台 | [6 empty] | 1 | 移設
2659 | 羽曳野C | K | B1 | 201 | 実習室 (母性・小児) | 新7 | ⺟性・⼩児実習室1 | 階段 2段 | [6 empty] | 1 | 移設
2660 | 羽曳野C | K | B1 | 201 | 実習室 (母性・小児) | 新7 | ⺟性・⼩児実習室1 | 踏み台 | [6 empty] | 1 | 移設
2661 | 羽曳野C | K | B1 | 201 | 実習室 (母性・小児) | 新7 | ⺟性・⼩児実習室1 | 黄色いイス | [6 empty] | 2 | 移設
2662 | 羽曳野C | K | B1 | 201 | 実習室 (母性・小児) |  |  | ホワイトボード |  |  |  | 1800 |  |  | 1 | 廃棄
2663 | 羽曳野C | K | B1 | 201 | 実習室 (母性・小児) |  |  | ホワイトボード |  |  |  | 1200 |  |  | 1 | 廃棄
2664 | 羽曳野C | K | B1 | 201 | 実習室 (母性・小児) |  |  | 床頭台 | [6 empty] | 1 | 廃棄
2665 | 羽曳野C | K | B1 | 201 | 実習室 (母性・小児) |  |  | VICTOR AVラック | [6 empty] | 1 | 廃棄
2666 | 羽曳野C | K | B1 | 201 | 実習室 (母性・小児) | 新7 | ⺟性・⼩児実習室1 | ベッド | [6 empty] | 1 | 移設
2667 | 羽曳野C | K | B1 | 201 | 実習室 (母性・小児) |  |  | スタッキングチェア（青） | [6 empty] | 3 | 廃棄
2668 | 羽曳野C | K | B1 | 201 | 新生児コーナー |  |  | 点滴台 | [6 empty] | 5 | 廃棄
2669 | 羽曳野C | K | B1 | 201 | 新生児コーナー |  |  | 内田洋行 書庫 ガラス引き戸 |  |  |  | 1760 | 520 | 880 | 1 | 廃棄
2670 | 羽曳野C | K | B1 | 201 | 新生児コーナー |  |  | 内田洋行 書庫 ガラス引き戸 |  |  |  | 880 | 520 | 880 | 1 | 廃棄
2671 | 羽曳野C | K | B1 | 201 | 新生児コーナー |  |  | ステンレスワゴン | [6 empty] | 4 | 廃棄
2672 | 羽曳野C | K | B1 | 201 | 新生児コーナー |  |  | 内田洋行 書庫 引き戸 |  |  |  | 1760 | 520 | 880 | 1 | 廃棄
2673 | 羽曳野C | K | B1 | 201 | 新生児コーナー |  |  | NITINEN 書庫 ガラス引き戸 |  |  |  | 880 | 400 | 1880 | 1 | 廃棄
2674 | 羽曳野C | K | B1 | 201 | 新生児コーナー |  |  | オープン書庫 |  |  |  | 900 | 450 | 900 | 1 | 廃棄
2675 | 羽曳野C | K | B1 | 201 | 新生児コーナー |  |  | ATOM 光線治療 モニタスタンド付き | [6 empty] | 2 | 廃棄
2676 | 羽曳野C | K | B1 | 201 | 新生児コーナー |  |  | ATOM 光線治療 | [6 empty] | 1 | 廃棄
2677 | 羽曳野C | K | B1 | 201 | 新生児コーナー |  |  | ATOM インファントウォーマー | [6 empty] | 1 | 廃棄
2678 | 羽曳野C | K | B1 | 201 | 新生児コーナー |  |  | ATOM インファントウォーマー 台無し | [6 empty] | 1 | 廃棄
2679 | 羽曳野C | K | B1 | 201 | 新生児コーナー |  |  | ATOM トランスカプセル | [6 empty] | 1 | 廃棄
2680 | 羽曳野C | K | B1 | 201 | 新生児コーナー |  |  | ATOM インキュベーター | [6 empty] | 2 | 廃棄
2681 | 羽曳野C | K | B1 | 201 | 新生児コーナー |  |  | ATOM シリンジポンプ | [6 empty] | 2 | 廃棄
2682 | 羽曳野C | K | B1 | 201 | 新生児コーナー |  |  | 木製棚 | [6 empty] | 1 | 廃棄
2683 | 羽曳野C | K | B1 | 201 | 新生児コーナー |  |  | 床頭台（木目なし） | [6 empty] | 3 | 廃棄
2684 | 羽曳野C | K | B1 | 201 | 新生児コーナー |  |  | 床頭台（木目有り） | [6 empty] | 2 | 廃棄
2685 | 羽曳野C | K | B1 | 201 | 新生児コーナー |  |  | 処置台 | [6 empty] | 1 | 廃棄
2686 | 羽曳野C | K | B1 | 201 | 新生児コーナー |  |  | 昇降テーブル | [6 empty] | 1 | 廃棄
2687 | 羽曳野C | K | B1 | 201 | 新生児コーナー |  |  | 850角テーブル | [6 empty] | 1 | 廃棄
2688 | 羽曳野C | K | B1 | 201 | 新生児コーナー |  |  | ボウル受け台 | [6 empty] | 1 | 廃棄
2689 | 羽曳野C | K | B1 | 201 | 新生児コーナー |  |  | 木製勉強机・イス | [6 empty] | 1 | 廃棄
2690 | 羽曳野C | K | B1 | 201 | 新生児コーナー |  |  | パラマウントベッド ベビーベッド（大） |  |  |  | 1750 | 900 | 1500 | 1 | 廃棄
2691 | 羽曳野C | K | B1 | 201 | 新生児コーナー |  |  | パラマウント サイドテーブル | [6 empty] | 1 | 廃棄
2692 | 羽曳野C | K | B1 | 201 | 新生児コーナー |  |  | 児受けカート（アイボリー） |  |  |  | 830 | 430 | 980 | 1 | 廃棄
2693 | 羽曳野C | K | B1 | 201 | 新生児コーナー |  |  | ボックスカート（グレー） | [6 empty] | 1 | 廃棄
2694 | 羽曳野C | K | B1 | 201 | 新生児コーナー |  |  | ベビーカー（緑） | [6 empty] | 1 | 廃棄
2695 | 羽曳野C | K | B1 | 201 | 新生児コーナー |  |  | 木製チェア | [6 empty] | 1 | 廃棄
2696 | 羽曳野C | K | B1 | 201 | プレイルーム |  |  | シャウカステン | [6 empty] | 1 | 廃棄
2697 | 羽曳野C | K | B1 | 201 | プレイルーム |  |  | 移動式看板 |  |  |  | 1760 | 520 | 880 | 1 | 廃棄
2698 | 羽曳野C | K | 1 | 301 | 実習室 (基礎看護) |  |  | Nichinen 4段引き出し収納 |  |  |  | 265 | 620 | 740 | 1 | 廃棄
2699 | 羽曳野C | K | 1 | 301 | 実習室 (基礎看護) |  |  | AVラック小 |  |  |  | 560 | 555 | 660 | 1 | 廃棄
2702 | 羽曳野C | K | 1 | 301 | 実習室 (基礎看護) |  |  | ATOM ガラス両開き収納庫 |  |  |  | 900 | 360 | 1705 | 2 | 廃棄
2704 | 羽曳野C | K | 1 | 301 | 実習室 (基礎看護) | 新6 | 基礎実習室 | TOSHIBA モニター |  |  |  | 1500 | 800 | 1905 | 1 | 移設
2705 | 羽曳野C | K | 1 | 301 | 実習室 (基礎看護) |  |  | PLUS 引き戸収納 |  |  |  | 1760 | 515 | 970 | 2 | 廃棄
2706 | 羽曳野C | K | 1 | 301 | 実習室 (基礎看護) |  |  | PIUS 引き戸収納 ガラス |  |  |  | 1760 | 515 | 970 | 2 | 廃棄
2707 | 羽曳野C | K | 1 | 301 | 実習室 (基礎看護) |  |  | アコーディオン パーテーション |  |  |  | 270 | 340 | 1800 | 9 | 廃棄
2708 | 羽曳野C | K | 1 | 301 | 実習室 (基礎看護) |  |  | 床置きスクリーン |  |  |  | 1810 | 120 |  | 1 | 廃棄
2711 | 羽曳野C | K | 1 | 301 | 実習室 (基礎看護) |  |  | UCHIDA 上下書庫 |  |  |  | 1760 | 520 | 1820 | 2 | 廃棄
2712 | 羽曳野C | K | 1 | 301 | 実習室 (基礎看護) |  |  | UCHIDA 上下書庫 小 |  |  |  | 820 | 520 | 1820 | 2 | 廃棄
2713 | 羽曳野C | K | 1 | 301 | 実習室 (基礎看護) |  |  | 折り畳みデスク |  |  |  | 1200 | 450 | 700 | 1 | 廃棄
2714 | 羽曳野C | K | 1 | 301 | 実習室 (基礎看護) | 新6 | 基礎実習室 | パラマウント イルリガートル台 |  |  |  | 450φ |  | 1750 | 5 | 移設
2715 | 羽曳野C | K | 1 | 301 | 実習室 (基礎看護) | 新6 | 基礎実習準備室 | 車いす | [6 empty] | 13 | 移設
2716 | 羽曳野C | K | 1 | 301 | 実習室 (基礎看護) |  |  | 瑞穂医科 イルリガートル台 |  |  |  | 400φ |  | 1650 | 1 | 廃棄
2717 | 羽曳野C | K | 1 | 301 | 実習室 (基礎看護) |  |  | 1段踏み台 | [6 empty] | 10 | 廃棄
2718 | 羽曳野C | K | 1 | 301 | 実習室 (基礎看護) |  |  | 階段式 踏み台 | [6 empty] | 1 | 廃棄
2719 | 羽曳野C | K | 1 | 301 | 実習室 (基礎看護) |  |  | 2段ワゴン ネジ止め白 |  |  |  | 600 | 400 | 800 | 2 | 廃棄
2720 | 羽曳野C | K | 1 | 301 | 実習室 (基礎看護) |  |  | 2段手押しワゴン取っ手付き | [6 empty] | 1 | 廃棄
2721 | 羽曳野C | K | 1 | 301 | 実習室 (基礎看護) |  |  | スタッキングチェア | [6 empty] | 2 | 廃棄
2722 | 羽曳野C | K | 1 | 301 | 実習室 (基礎看護) |  |  | Mチェア | [6 empty] | 1 | 廃棄
2723 | 羽曳野C | K | 1 | 301 | 実習室 (基礎看護) |  |  | 教台？ | [6 empty] | 3 | 廃棄
2724 | 羽曳野C | K | 1 | 301 | 実習室 (基礎看護) |  |  | 簡易トイレ | [6 empty] | 1 | 廃棄
2725 | 羽曳野C | K | 1 | 301 | 実習室 (基礎看護) |  |  | 簡易トイレ | [6 empty] | 1 | 廃棄
2726 | 羽曳野C | K | 1 | 301 | 実習室 (基礎看護) |  |  | 簡易トイレ | [6 empty] | 1 | 廃棄
2727 | 羽曳野C | K | 1 | 301 | 実習室 (基礎看護) |  |  | 二つ折りパーテーション |  |  |  | 900 | 400 | 1750 | 25 | 廃棄
2736 | 羽曳野C | K | 1 | 302 | 準備室 （地域・老人） | 旧7 | 地域(在宅)老年看護学実習室 | 窓下戸棚（観音開き２つ） |  |  |  | 1800 | 640 | 800 | 2 | 移設
2737 | 羽曳野C | K | 1 | 302 | 準備室 （地域・老人） |  |  | プリンターラック |  |  |  | 1050 | 750 | 1320 | 1 | 廃棄
2738 | 羽曳野C | K | 1 | 302 | 準備室 （地域・老人） | 旧7 | 地域(在宅)老年看護学実習室 | 自転車 | [6 empty] | 8 | 移設
2741 | 羽曳野C | K | 1 | 302 | 準備室 （地域・老人） |  |  | 貴重品ﾛｯｶｰ １２人用 |  |  |  | 450 | 250 | 490 | 2 | 廃棄
2742 | 羽曳野C | K | 1 | 302 | 準備室 （地域・老人） |  |  | 収納庫 引き戸 天板付き |  |  |  | 1200 | 600 | 900 | 1 | 廃棄
2743 | 羽曳野C | K | 1 | 302 | 準備室 （地域・老人） | 旧7 | 地域(在宅)老年看護学実習室 | 肥満時計 電動身長計 | [6 empty] | 1 | 移設
2744 | 羽曳野C | K | 2 | 401 | 講義室9 | 新5 | 事務用倉庫 | KOKUYO 折り畳みテーブル 幕板付き |  |  |  | 1800 | 450 | 700 | 31 | 移設
2745 | 羽曳野C | K | 2 | 401 | 講義室9 | 新5 | 事務用倉庫 | KOKUYO 折り畳みテーブル 幕板付き |  |  |  | 1200 | 450 | 700 | 10 | 移設
2746 | 羽曳野C | K | 2 | 401 | 講義室9 | 新5 | 事務用倉庫 | 内田洋行 折り畳みテーブル 幕板付き |  |  |  | 1200 | 600 | 700 | 1 | 移設
2747 | 羽曳野C | K | 2 | 401 | 講義室9 | 新5 | 事務用倉庫 | スタッキングチェア | [6 empty] | 110 | 移設
2752 | 羽曳野C | K | 2 | 401 | 講義室9 | 新5 | 事務用倉庫 | 教卓 |  |  |  | 900 | 500 | 1070 | 1 | 移設
2753 | 羽曳野C | K | 2 | 401 | 講義室9 | 新5 | 事務用倉庫 | KIC オーディオラック |  |  |  | 600 | 590 | 1020 | 1 | 移設
2754 | 羽曳野C | K | 2 | 401 | 講義室9 |  |  | EIKI サーバーラック |  |  |  | 600 | 410 | 995 | 1 | 廃棄
2755 | 羽曳野C | K | 2 | 401 | 講義室9 | 新5 | 事務用倉庫 | TOA ワイヤレスアンプ | [6 empty] | 1 | 移設
2756 | 羽曳野C | K | 2 | 401 | 講義室9 |  |  | 丸イス ハイタイプ | [6 empty] | 1 | 廃棄
2757 | 羽曳野C | K | 2 | 401 | 講義室9 | 新5 | 事務用倉庫 | 扇風機 | [6 empty] | 2 | 移設
2758 | 羽曳野C | K | 2 | 401 | 講義室9 | 新5 | 事務用倉庫 | PLUS イス肘無し | [6 empty] | 1 | 移設
2759 | 羽曳野C | K | 2 | 403 | 演習室8 | 新5 | 事務用倉庫 | KOKUYO 折り畳みテーブル 幕板付き |  |  |  | 1800 | 450 | 700 | 6 | 移設
2760 | 羽曳野C | K | 2 | 403 | 演習室8 | 新5 | 事務用倉庫 | スタッキングチェア | [6 empty] | 18 | 移設
2761 | 羽曳野C | K | 2 | 403 | 演習室8 | 新5 | 事務用倉庫 | 教卓 |  |  |  | 900 | 500 | 1070 | 1 | 移設
2762 | 羽曳野C | K | 2 | 403 | 演習室8 |  |  | EIKI サーバーラック |  |  |  | 600 | 410 | 995 | 1 | 廃棄
2763 | 羽曳野C | K | 2 | 403 | 演習室8 | 新5 | 事務用倉庫 | PLUS 回転イス肘付き | [6 empty] | 1 | 移設
2764 | 羽曳野C | K | 2 | 404 | 倉庫（学生） | 新5 | 事務用倉庫 | タープ（サザンポート） |  |  |  | 250 | 250 | 1200 | 4 | 移設
2765 | 羽曳野C | K | 2 | 404 | 倉庫（学生） | 新5 | 事務用倉庫 | タープ（LOGOS） |  |  |  | 250 | 250 | 1200 | 1 | 移設
2767 | 羽曳野C | K | 2 | 404 | 倉庫（学生） | 新5 | 事務用倉庫 | 折畳式テーブル |  |  |  | 600 | 600 | 100 | 5 | 移設
2768 | 羽曳野C | K | 2 | 404 | 倉庫（学生） | 新5 | 事務用倉庫 | 椅子 |  |  |  | 600 | 700 | 1000 | 50 | 移設
2769 | 羽曳野C | K | 2 | 404 | 倉庫（学生） | 新5 | 事務用倉庫 | 掲示物アルミフレーム |  |  |  | 1200 | 1000 | 200 | 3 | 移設
2772 | 羽曳野C | K | 2 | 404 | 倉庫（学生） | 新5 | 事務用倉庫 | 踏み台 |  |  |  | 600 | 600 | 1000 | 1 | 移設
2776 | 羽曳野C | K | 2 | 404 | 倉庫（学生） |  |  | 両袖机 木製天板 |  |  |  | 1400 | 700 | 700 | 1 | 廃棄
2777 | 羽曳野C | K | 2 | 404 | 倉庫（学生） |  |  | 脇机 木製天板 |  |  |  | 400 | 700 | 700 | 1 | 廃棄
2778 | 羽曳野C | K | 2 | 404 | 倉庫（学生） |  |  | テーブル |  |  |  | 1200 | 800 | 700 | 1 | 廃棄
2779 | 羽曳野C | K | 2 | 404 | 倉庫（学生） | 新5 | 事務用倉庫 | スチールラック |  |  |  | 1200 | 500 | 2400 | 1 | 移設
2780 | 羽曳野C | K | 2 | 404 | 倉庫（学生） | 新5 | 事務用倉庫 | スチールラック |  |  |  | 900 | 500 | 2400 | 1 | 移設
2781 | 羽曳野C | K | 2 | 404 | 倉庫（学生） |  |  | イス 四つ足 |  |  |  | 500 | 400 |  | 1 | 廃棄
2782 | 羽曳野C | K | 2 | 404 | 倉庫（学生） |  |  | ベンチ 四つ足 |  |  |  | 600 | 400 |  | 1 | 廃棄
2783 | 羽曳野C | K | 2 | 404 | 倉庫（学生） | 新5 | 事務用倉庫 | 手押し台車 2段 |  |  |  | 480 | 700 | 850 | 1 | 移設
2784 | 羽曳野C | K | 2 | 404 | 倉庫（学生） |  |  | NEC液晶テレビ（SP-4615付)LCD-V461+ディスプレイスタンド |  |  |  | 1280 | 760 | 1770 | 3 | 廃棄
2785 | 羽曳野C | K | 2 | 404 | 倉庫（学生） | 新5 | 事務用倉庫 | EIKI キャスター付き収納 |  |  |  | 600 | 400 | 1000 | 1 | 移設
2786 | 羽曳野C | K | 2 | 404 | 倉庫（学生） |  |  | 長机 スチール 引き出し付き |  |  |  | 1800 | 450 | 700 | 1 | 廃棄
2787 | 羽曳野C | K | 2 | 404 | 倉庫（学生） | 新5 | 事務用倉庫 | 収納庫 三段引き出し |  |  |  | 750 | 400 | 1050 | 1 | 移設
2788 | 羽曳野C | K | 2 | 404 | 倉庫（学生） | 新5 | 事務用倉庫 | 収納庫 観音開き |  |  |  | 900 | 400 | 1800 | 3 | 移設
2789 | 羽曳野C | K | 2 | 404 | 倉庫（学生） | 新5 | 事務用倉庫 | 収納庫 オープン |  |  |  | 900 | 400 | 1120 | 1 | 移設
2790 | 羽曳野C | K | 2 | 404 | 倉庫（学生） | 新5 | 事務用倉庫 | 収納庫 引き戸 |  |  |  | 900 | 400 | 1120 | 1 | 移設
2791 | 羽曳野C | K | 2 | 404 | 倉庫（学生） | 新5 | 事務用倉庫 | 収納庫 クリア引き出し一列 |  |  |  | 300 | 400 | 1050 | 1 | 移設
2792 | 羽曳野C | K | 2 | 404 | 倉庫（学生） |  |  | PLUS 収納庫 クリア引き出し二列 |  |  |  | 600 | 400 | 900 | 1 | 廃棄
2793 | 羽曳野C | K | 2 | 404 | 倉庫（学生） |  |  | LION 収納庫 クリア引き出し二列 |  |  |  | 550 | 350 | 900 | 1 | 廃棄
2794 | 羽曳野C | K | 2 | 404 | 倉庫（学生） |  |  | ハイデスク |  |  |  | 900 | 500 | 550 | 1 | 廃棄
2795 | 羽曳野C | K | 2 | 404 | 倉庫（学生） | 新5 | 事務用倉庫 | キャスター付き階段 |  |  |  | 500 | 500 | 900 | 1 | 移設
2796 | 羽曳野C | K | 2 | 404 | 倉庫（学生） |  |  | 内田洋行 キャスター付き インワゴン |  |  |  | 500 | 250 | 600 | 1 | 廃棄
2797 | 羽曳野C | K | 2 | 404 | 倉庫（学生） | 新5 | 事務用倉庫 | スチールラック➁ |  |  |  | 1200 | 450 | 2100 | 6 | 移設
2798 | 羽曳野C | K | 2 | 404 | 倉庫（学生） | 新5 | 事務用倉庫 | NEC液晶テレビ |  |  |  | 1300 | 100 | 660 | 5 | 移設
2799 | 羽曳野C | K | 2 | 404 | 倉庫（学生） | 新5 | 事務用倉庫 | スチールラック③ |  |  |  | 1200 | 450 | 2400 | 3 | 移設
2800 | 羽曳野C | K | 2 | 404 | 倉庫（学生） |  |  | 丸椅子 座面緑 |  |  |  | 330 | 330 | 450 | 1 | 廃棄
2801 | 羽曳野C | K | 2 | 404 | 倉庫（学生） |  |  | キャスター付き掲示板 |  |  |  | 1000 | 550 | 1800 | 1 | 廃棄
2802 | 羽曳野C | K | 2 | 404 | 倉庫（学生） |  |  | ゴミ箱 | [6 empty] | 4 | 廃棄
2807 | 羽曳野C | K | 2 | 406 | 倉庫（入試） |  |  | 卓上パーティション | [6 empty] | 15 | 廃棄
2808 | 羽曳野C | K | 2 | 406 | 倉庫（入試） |  |  | パーティション（大） | [6 empty] | 16 | 廃棄
2811 | 羽曳野C | K | 2 | 406 | 倉庫（入試） | 新5 | 事務用倉庫 | 立て看板(キャスター付き） |  |  |  | 640 | 30 | 930 | 4 | 移設
2813 | 羽曳野C | K | 2 | 406 | 倉庫（入試） | 新5 | 事務用倉庫 | キャビネット（ウチダ） | 書類 |  |  | 900 | 450 | 1790 | 1 | 移設
2814 | 羽曳野C | K | 2 | 406 | 倉庫（入試） |  |  | キャビネット(ニチネン）ガラス扉 | 書類 |  |  | 1760 | 400 | 880 | 1 | 廃棄
2815 | 羽曳野C | K | 2 | 406 | 倉庫（入試） |  |  | キャビネット(ニチネン）ノーマル扉 | 書類 |  |  | 1760 | 400 | 880 | 1 | 廃棄
2817 | 羽曳野C | K | 2 | 406 | 倉庫（入試） |  |  | 引き出し棚(6段） |  |  |  | 280 | 330 | 600 | 2 | 廃棄
2818 | 羽曳野C | K | 2 | 406 | 倉庫（入試） |  |  | パソコン | [6 empty] | 1 | 廃棄
2819 | 羽曳野C | K | 2 | 406 | 倉庫（入試） | 新5 | 事務用倉庫 | コンテナ |  |  |  | 530 | 320 | 360 | 55 | 移設
2820 | 羽曳野C | K | 2 | 406 | 倉庫（入試） | 新5 | 事務用倉庫 | コンテナ台車(キャスター付き） |  |  |  | 530 | 320 | 40 | 19 | 移設
2821 | 羽曳野C | K | 2 | 406 | 倉庫（入試） | 新5 | 事務用倉庫 | ストーブ |  |  |  | 200 | 330 | 420 | 19 | 移設
2823 | 羽曳野C | K | 2 | 406 | 倉庫（入試） | 新5 | 事務用倉庫 | スチールラック（ボルト） |  |  |  | 1200 | 450 | 2100 | 19 | 移設
2824 | 羽曳野C | K | 2 | 406 | 倉庫（入試） | 新5 | 事務用倉庫 | スチールラック（ブラケット） |  |  |  | 1200 | 450 | 2100 | 19 | 移設
2825 | 羽曳野C | K | 2 | 406 | 倉庫（入試） | 新5 | 事務用倉庫 | 収納庫 観音開き |  |  |  | 900 | 450 | 1850 | 19 | 移設
2826 | 羽曳野C | K | 2 | 406 | 倉庫（入試） |  |  | 収納庫 観音開き |  |  |  | 900 | 400 | 1800 | 1 | 廃棄
2827 | 羽曳野C | K | 2 | 406 | 倉庫（入試） |  |  | 書庫 下 引き戸 上 クリア引き出し | ベース一体型 |  |  | 900 | 400 | 1100 | 1 | 廃棄
2828 | 羽曳野C | K | 2 | 406 | 倉庫（入試） |  |  | 書庫 下 引き戸 上 クリア引き出し | ベース別 |  |  | 900 | 450 | 1100 | 1 | 廃棄
2829 | 羽曳野C | K | 2 | 406 | 倉庫（入試） | 新5 | 事務用倉庫 | 手押し台車 |  |  |  | 600 | 900 | 850 | 19 | 移設
2830 | 羽曳野C | K | 2 | 406 | 倉庫（入試） | 新5 | 事務用倉庫 | シングルハンガーラック（大） | [6 empty] | 19 | 移設
2831 | 羽曳野C | K | 2 | 406 | 倉庫（入試） | 新5 | 事務用倉庫 | シングルハンガーラック（小） | [6 empty] | 19 | 移設
2832 | 羽曳野C | K | 2 | 406 | 倉庫（入試） |  |  | 内田洋行 収納庫 観音開き（小） |  |  |  | 900 | 400 | 400 | 1 | 廃棄
2833 | 羽曳野C | K | 2 | 406 | 倉庫（入試） | 新5 | 事務用倉庫 | Nichigaku 移動看板 |  |  |  | 415 | 420 | 1265 | 19 | 移設
2834 | 羽曳野C | K | 2 | 406 | 倉庫（入試） | 新5 | 事務用倉庫 | スチールラック（ボルト） |  |  |  | 1205 | 450 | 2100 | 19 | 移設
2840 | 羽曳野C | K | 2 | 407 | 倉庫（教務） |  |  | 収納庫 3段引き出し |  |  |  | 750 | 400 | 1100 | 2 | 廃棄
2841 | 羽曳野C | K | 2 | 407 | 倉庫（教務） |  |  | 収納庫 三段引き出し※ベース無し |  |  |  | 750 | 400 | 1050 | 1 | 廃棄
2842 | 羽曳野C | K | 2 | 407 | 倉庫（教務） | 新5 | 事務用倉庫 | スタッキングチェア 白 合皮 |  |  |  | 500 | 450 | 750 | 19 | 移設
2843 | 羽曳野C | K | 2 | 407 | 倉庫（教務） |  |  | スタッキングチェア 白 布張り |  |  |  | 500 | 450 | 750 | 19 | 廃棄
2844 | 羽曳野C | K | 2 | 407 | 倉庫（教務） | 新5 | 事務用倉庫 | スチールラック ※天地5段 |  |  |  | 1200 | 450 | 2100 | 19 | 移設
2845 | 羽曳野C | K | 2 | 407 | 倉庫（教務） | 新5 | 事務用倉庫 | スチールラック ※天地６段 |  |  |  | 1200 | 450 | 2100 | 19 | 移設
2846 | 羽曳野C | K | 2 | 407 | 倉庫（教務） | 新5 | 事務用倉庫 | スチールラック(穴細) ※天地６段 |  |  |  | 1200 | 450 | 2100 | 19 | 移設
2847 | 羽曳野C | K | 2 | 407 | 倉庫（教務） | 新5 | 事務用倉庫 | キャスター付き階段 |  |  |  | 500 | 500 | 900 | 19 | 移設
2851 | 羽曳野C | K | 2 | 407 | 倉庫（教務） | 新5 | 事務用倉庫 | 司会者台 |  |  |  | 900 | 500 | 1100 | 19 | 移設
2852 | 羽曳野C | K | 2 | 407 | 倉庫（教務） |  |  | イス※座背面木製 | [6 empty] | 1 | 廃棄
2853 | 羽曳野C | K | 2 | 407 | 倉庫（教務） |  |  | 看板（大） |  |  |  | 950 | 40 | 2500 | 1 | 廃棄
2854 | 羽曳野C | K | 2 | 407 | 倉庫（教務） |  |  | 看板 |  |  |  | 950 | 40 | 2100 | 4 | 廃棄
2870 | 羽曳野C | K | 3 | 502 | 印刷室 |  |  | 天地5段スチール棚 |  |  |  | 880 | 455 | 2100 | 19 | 廃棄
2871 | 羽曳野C | K | 3 | 502 | 印刷室 |  |  | 折畳机 |  |  |  | 1200 | 450 | 700 | 19 | 廃棄
2872 | 羽曳野C | K | 3 | 502 | 印刷室 |  |  | 平机 |  |  |  | 1000 | 800 | 670 | 19 | 廃棄
2873 | 羽曳野C | K | 3 | 502 | 印刷室 |  |  | 平机 |  |  |  | 1200 | 800 | 650 | 19 | 廃棄
2874 | 羽曳野C | K | 3 | 502 | 印刷室 |  |  | スライドガラス収納庫 |  |  |  | 1760 | 400 | 880 | 19 | 廃棄
2875 | 羽曳野C | K | 3 | 502 | 印刷室 |  |  | フィニッシャー付き複合機 | [6 empty] | 19 | 廃棄
2876 | 羽曳野C | K | 3 | 502 | 印刷室 |  |  | シュレッダー | [6 empty] | 19 | 廃棄
2877 | 羽曳野C | K | 3 | 502 | 印刷室 |  |  | リソグラフ | [6 empty] | 19 | 廃棄
2878 | 羽曳野C | K | 3 | 502 | 印刷室 |  |  | パイプ椅子 | [6 empty] | 2 | 廃棄
2879 | 羽曳野C | K | 3 | 502 | 印刷室 |  |  | 回転いす | [6 empty] | 1 | 廃棄
2899 | 羽曳野C | K | 3 | 504 | 研究室（生活/地域） |  |  | ロッカー |  |  |  | 450 | 450 | 2150 | 19 | 廃棄
2900 | 羽曳野C | K | 3 | 504 | 研究室（生活/地域） |  |  | 上下書庫 |  |  |  | 900 | 450 | 2150 | 19 | 廃棄
2901 | 羽曳野C | K | 3 | 504 | 研究室（生活/地域） | 新13から15 | 教員研究室(1名) | 冷蔵庫 | [6 empty] | 19 | 移設
2902 | 羽曳野C | K | 3 | 504 | 研究室（生活/地域） | 新13から15 | 教員研究室(1名) | Pc台 |  |  |  | 580 | 450 | 620 | 19 | 移設
2903 | 羽曳野C | K | 3 | 504 | 研究室（生活/地域） | 新13から15 | 教員研究室(1名) | 書架ラック |  |  |  | 600 | 400 | 900 | 19 | 移設
2904 | 羽曳野C | K | 3 | 504 | 研究室（生活/地域） |  |  | プリンター台 |  |  |  | 500 | 500 | 250 | 19 | 廃棄
2905 | 羽曳野C | K | 3 | 504 | 研究室（生活/地域） |  |  | 平机 |  |  |  | 800 | 700 | 700 | 19 | 廃棄
2906 | 羽曳野C | K | 3 | 504 | 研究室（生活/地域） | 新13から15 | 教員研究室(1名) | 両袖机 |  |  |  | 1600 | 700 | 700 | 19 | 移設
2907 | 羽曳野C | K | 3 | 504 | 研究室（生活/地域） | 新13から15 | 教員研究室(1名) | 肘付きチェア | [6 empty] | 19 | 移設
2908 | 羽曳野C | K | 3 | 504 | 研究室（生活/地域） | 新13から15 | 教員研究室(1名) | チェスト |  |  |  | 700 | 350 | 700 | 19 | 移設
2909 | 羽曳野C | K | 3 | 504 | 研究室（生活/地域） |  |  | 書架ラック |  |  |  | 880 | 400 | 880 | 1 | 廃棄
2910 | 羽曳野C | K | 3 | 504 | 研究室（生活/地域） |  |  | ワゴン |  |  |  | 400 | 600 | 650 | 1 | 廃棄
2911 | 羽曳野C | K | 3 | 504 | 研究室（生活/地域） | 新13から15 | 教員研究室(1名) | U字デスク |  |  |  | 1500 | 900 | 700 | 19 | 移設
2912 | 羽曳野C | K | 3 | 504 | 研究室（生活/地域） | 新13から15 | 教員研究室(1名) | 木目ワゴン |  |  |  | 500 | 350 | 630 | 19 | 移設
2913 | 羽曳野C | K | 3 | 504 | 研究室（生活/地域） | 新13から15 | 教員研究室(1名) | 衝立 |  |  |  | 880 | 400 | 1840 | 19 | 移設
2914 | 羽曳野C | K | 3 | 504 | 研究室（生活/地域） | 新13から15 | 教員研究室(1名) | 机下ラック |  |  |  | 500 | 250 | 550 | 19 | 移設
2915 | 羽曳野C | K | 3 | 504 | 研究室（生活/地域） | 新13から15 | 教員研究室(1名) | 肘なし椅子 | [6 empty] | 19 | 移設
2916 | 羽曳野C | K | 3 | 504 | 研究室（生活/地域） | 新13から15 | 教員研究室(1名) | シュレッダー | [6 empty] | 19 | 移設
2917 | 羽曳野C | K | 3 | 504 | 研究室（生活/地域） | 新13から15 | 教員研究室(1名) | パイプ椅子 | [6 empty] | 19 | 移設
2918 | 羽曳野C | K | 3 | 505 | 研究室（生活/地域） | 新13から15 | 教員研究室(1名) | クローゼット |  |  |  | 450 | 450 | 2100 | 19 | 移設
2919 | 羽曳野C | K | 3 | 505 | 研究室（生活/地域） | 新13から15 | 教員研究室(1名) | 書庫 観音開き(中) |  |  |  | 900 | 450 | 1050 | 19 | 移設
2920 | 羽曳野C | K | 3 | 505 | 研究室（生活/地域） |  |  | 書庫 ガラス引き戸 |  |  |  | 880 | 400 | 880 | 1 | 廃棄
2921 | 羽曳野C | K | 3 | 505 | 研究室（生活/地域） | 新13から15 | 教員研究室(1名) | 両袖机 |  |  |  | 1400 | 700 | 700 | 19 | 移設
2922 | 羽曳野C | K | 3 | 505 | 研究室（生活/地域） | 新13から15 | 教員研究室(1名) | 脇机 |  |  |  | 400 | 700 | 700 | 19 | 移設
2923 | 羽曳野C | K | 3 | 505 | 研究室（生活/地域） | 新13から15 | 教員研究室(1名) | チェストインラック |  |  |  | 550 | 245 | 360 | 19 | 移設
2924 | 羽曳野C | K | 3 | 505 | 研究室（生活/地域） | 新13から15 | 教員研究室(1名) | チェストインワゴン |  |  |  | 700 | 300 | 610 | 19 | 移設
2925 | 羽曳野C | K | 3 | 505 | 研究室（生活/地域） | 新13から15 | 教員研究室(1名) | プリンター台 |  |  |  | 580 | 355 | 725 | 19 | 移設
2926 | 羽曳野C | K | 3 | 505 | 研究室（生活/地域） | 新13から15 | 教員研究室(1名) | 移動書架 |  |  |  | 600 | 350 | 900 | 19 | 移設
2927 | 羽曳野C | K | 3 | 505 | 研究室（生活/地域） | 新13から15 | 教員研究室(1名) | 平机 |  |  |  | 800 | 700 | 700 | 19 | 移設
2928 | 羽曳野C | K | 3 | 505 | 研究室（生活/地域） | 新13から15 | 教員研究室(1名) | プリンター台➁ |  |  |  | 520 | 450 | 610 | 19 | 移設
2929 | 羽曳野C | K | 3 | 505 | 研究室（生活/地域） | 新13から15 | 教員研究室(1名) | ミーティングテーブル（半楕円） |  |  |  | 1500 | 900 | 700 | 19 | 移設
2930 | 羽曳野C | K | 3 | 505 | 研究室（生活/地域） | 新13から15 | 教員研究室(1名) | 冷蔵庫 | [6 empty] | 19 | 移設
2931 | 羽曳野C | K | 3 | 505 | 研究室（生活/地域） | 新13から15 | 教員研究室(1名) | パーテーション |  |  |  | 900 |  | 1490 | 19 | 移設
2932 | 羽曳野C | K | 3 | 505 | 研究室（生活/地域） | 新13から15 | 教員研究室(1名) | パーテーション |  |  |  | 1230 |  | 1210 | 19 | 移設
2933 | 羽曳野C | K | 3 | 505 | 研究室（生活/地域） | 新13から15 | 教員研究室(1名) | Ergohuman ハイバックチェア | [6 empty] | 19 | 移設
2934 | 羽曳野C | K | 3 | 505 | 研究室（生活/地域） | 新13から15 | 教員研究室(1名) | PLUS OAチェア 肘付き | [6 empty] | 19 | 移設
2935 | 羽曳野C | K | 3 | 505 | 研究室（生活/地域） |  |  | スツール 黒 | [6 empty] | 1 | 廃棄
2936 | 羽曳野C | K | 3 | 505 | 研究室（生活/地域） |  |  | パイプイス | [6 empty] | 1 | 廃棄
2937 | 羽曳野C | K | 3 | 506 | 研究室（生活/在宅） | 旧7 | 地域(在宅)老年看護学実習室 | 書架ラック |  |  |  | 850 | 350 | 1260 | 19 | 移設
2938 | 羽曳野C | K | 3 | 506 | 研究室（生活/在宅） | 旧7 | 地域(在宅)老年看護学実習室 | 冷蔵庫 | [6 empty] | 1 | 移設
2939 | 羽曳野C | K | 3 | 506 | 研究室（生活/在宅） | 旧7 | 地域(在宅)老年看護学実習室 | 平机 |  |  |  | 800 | 700 | 700 | 1 | 移設
2940 | 羽曳野C | K | 3 | 506 | 研究室（生活/在宅） | 旧7 | 地域(在宅)老年看護学実習室 | 両開き書庫 |  |  |  | 900 | 450 | 690 | 1 | 移設
2941 | 羽曳野C | K | 3 | 506 | 研究室（生活/在宅） | 旧7 | 地域(在宅)老年看護学実習室 | ガラス戸書庫 |  |  |  | 900 | 450 | 690 | 1 | 移設
2942 | 羽曳野C | K | 3 | 506 | 研究室（生活/在宅） | 旧7 | 地域(在宅)老年看護学実習室 | Mテーブル |  |  |  | 1500 | 900 | 700 | 1 | 移設
2943 | 羽曳野C | K | 3 | 506 | 研究室（生活/在宅） | 旧7 | 地域(在宅)老年看護学実習室 | ロッカー |  |  |  | 450 | 450 | 2100 | 1 | 移設
2944 | 羽曳野C | K | 3 | 506 | 研究室（生活/在宅） | 旧7 | 地域(在宅)老年看護学実習室 | 両開き書庫 |  |  |  | 900 | 450 | 1050 | 4 | 移設
2945 | 羽曳野C | K | 3 | 506 | 研究室（生活/在宅） | 旧7 | 地域(在宅)老年看護学実習室 | PC台 |  |  |  | 650 | 700 | 1260 | 1 | 移設
2946 | 羽曳野C | K | 3 | 506 | 研究室（生活/在宅） | 旧7 | 地域(在宅)老年看護学実習室 | 両袖机 |  |  |  | 1400 | 700 | 700 | 1 | 移設
2947 | 羽曳野C | K | 3 | 506 | 研究室（生活/在宅） | 旧7 | 地域(在宅)老年看護学実習室 | ワゴン |  |  |  | 600 | 400 | 900 | 1 | 移設
2948 | 羽曳野C | K | 3 | 506 | 研究室（生活/在宅） | 旧7 | 地域(在宅)老年看護学実習室 | 肘付きチェア | [6 empty] | 2 | 移設
2949 | 羽曳野C | K | 3 | 506 | 研究室（生活/在宅） | 旧7 | 地域(在宅)老年看護学実習室 | 大きめチェア | [6 empty] | 1 | 移設
2951 | 羽曳野C | K | 3 | 506 | 研究室（生活/在宅） | 旧7 | 地域(在宅)老年看護学実習室 | シュレッダー | [6 empty] | 1 | 移設
2952 | 羽曳野C | K | 3 | 506 | 研究室（生活/在宅） | 旧7 | 地域(在宅)老年看護学実習室 | 机下荷物台 |  |  |  | 520 | 350 | 320 | 1 | 移設
2953 | 羽曳野C | K | 3 | 506 | 研究室（生活/在宅） | 旧7 | 地域(在宅)老年看護学実習室 | スツール | [6 empty] | 1 | 移設
2954 | 羽曳野C | K | 3 | 507 | 研究室（生活/地域） | 旧7 | 地域(在宅)老年看護学実習室 | クローゼット |  |  |  | 450 | 450 | 2150 | 1 | 移設
2955 | 羽曳野C | K | 3 | 507 | 研究室（生活/地域） | 旧7 | 地域(在宅)老年看護学実習室 | 書庫 観音開き（中） |  |  |  | 900 | 450 | 1050 | 4 | 移設
2956 | 羽曳野C | K | 3 | 507 | 研究室（生活/地域） | 旧7 | 地域(在宅)老年看護学実習室 | 会議机（半楕円） |  |  |  | 1500 | 900 | 700 | 1 | 移設
2957 | 羽曳野C | K | 3 | 507 | 研究室（生活/地域） | 旧7 | 地域(在宅)老年看護学実習室 | 両袖机 |  |  |  | 1400 | 700 | 700 | 1 | 移設
2958 | 羽曳野C | K | 3 | 507 | 研究室（生活/地域） | 旧7 | 地域(在宅)老年看護学実習室 | 平机 |  |  |  | 800 | 700 | 700 | 1 | 移設
2960 | 羽曳野C | K | 3 | 507 | 研究室（生活/地域） | 旧7 | 地域(在宅)老年看護学実習室 | 移動書架 |  |  |  | 650 | 360 | 1290 | 1 | 移設
2961 | 羽曳野C | K | 3 | 507 | 研究室（生活/地域） | 旧7 | 地域(在宅)老年看護学実習室 | プリンター台 | [6 empty] | 1 | 移設
2962 | 羽曳野C | K | 3 | 507 | 研究室（生活/地域） | 旧7 | 地域(在宅)老年看護学実習室 | チェストインワゴンラック | [6 empty] | 1 | 移設
2964 | 羽曳野C | K | 3 | 507 | 研究室（生活/地域） | 旧7 | 地域(在宅)老年看護学実習室 | PLUS OAチェア 肘付き | [6 empty] | 1 | 移設
2965 | 羽曳野C | K | 3 | 507 | 研究室（生活/地域） | 旧7 | 地域(在宅)老年看護学実習室 | LION OAチェア 肘付き | [6 empty] | 1 | 移設
2966 | 羽曳野C | K | 3 | 507 | 研究室（生活/地域） | 旧7 | 地域(在宅)老年看護学実習室 | Hellman mirror OAチェア 肘付き | [6 empty] | 1 | 移設
2968 | 羽曳野C | K | 3 | 507 | 研究室（生活/地域） | 旧7 | 地域(在宅)老年看護学実習室 | プリンター台＋冷蔵庫 | [6 empty] | 1 | 移設
2969 | 羽曳野C | K | 3 | 508 | 研究室（生活/在宅） | 旧7 | 地域(在宅)老年看護学実習室 | 食器棚 |  |  |  | 580 | 440 | 2400 | 1 | 移設
2970 | 羽曳野C | K | 3 | 508 | 研究室（生活/在宅） | 旧7 | 地域(在宅)老年看護学実習室 | 冷蔵庫 | [6 empty] | 1 | 移設
2971 | 羽曳野C | K | 3 | 508 | 研究室（生活/在宅） | 旧7 | 地域(在宅)老年看護学実習室 | 書架ラック |  |  |  | 1000 | 400 | 1170 | 1 | 移設
2972 | 羽曳野C | K | 3 | 508 | 研究室（生活/在宅） | 旧7 | 地域(在宅)老年看護学実習室 | 収納庫 |  |  |  | 1800 | 450 | 700 | 1 | 移設
2973 | 羽曳野C | K | 3 | 508 | 研究室（生活/在宅） |  |  | 楕円ﾃｰﾌﾞﾙ |  |  |  | 2400 | 1200 | 700 | 1 | 廃棄
2974 | 羽曳野C | K | 3 | 508 | 研究室（生活/在宅） |  |  | 肘付き椅子 | [6 empty] | 7 | 廃棄
2975 | 羽曳野C | K | 3 | 508 | 研究室（生活/在宅） | 旧7 | 地域(在宅)老年看護学実習室 | PC台 |  |  |  | 600 | 630 | 1280 | 1 | 移設
2976 | 羽曳野C | K | 3 | 508 | 研究室（生活/在宅） | 旧7 | 地域(在宅)老年看護学実習室 | ロッカー |  |  |  | 450 | 450 | 2100 | 1 | 移設
2977 | 羽曳野C | K | 3 | 508 | 研究室（生活/在宅） | 旧7 | 地域(在宅)老年看護学実習室 | 引出収納 |  |  |  | 900 | 450 | 1050 | 3 | 移設
2978 | 羽曳野C | K | 3 | 508 | 研究室（生活/在宅） | 旧7 | 地域(在宅)老年看護学実習室 | ガラスド収納 |  |  |  | 900 | 450 | 1050 | 3 | 移設
2979 | 羽曳野C | K | 3 | 508 | 研究室（生活/在宅） | 旧7 | 地域(在宅)老年看護学実習室 | 両開き収納 |  |  |  | 900 | 450 | 1050 | 4 | 移設
2980 | 羽曳野C | K | 3 | 508 | 研究室（生活/在宅） | 旧7 | 地域(在宅)老年看護学実習室 | アコーディアンパーテーション |  |  |  | 1450 | 300 | 1530 | 1 | 移設
2981 | 羽曳野C | K | 3 | 508 | 研究室（生活/在宅） |  |  | 両袖つくえ |  |  |  | 1600 | 450 | 700 | 1 | 廃棄
2982 | 羽曳野C | K | 3 | 508 | 研究室（生活/在宅） |  |  | 机上パーテーション |  |  |  | 1600 | 30 | 400 | 1 | 廃棄
2983 | 羽曳野C | K | 3 | 508 | 研究室（生活/在宅） |  |  | 平机 |  |  |  | 1200 | 450 | 700 | 1 | 廃棄
2984 | 羽曳野C | K | 3 | 508 | 研究室（生活/在宅） |  |  | シュレッダー | [6 empty] | 1 | 廃棄
2985 | 羽曳野C | K | 3 | 508 | 研究室（生活/在宅） |  |  | 2段ワゴン |  |  |  | 680 | 450 | 730 | 1 | 廃棄
2986 | 羽曳野C | K | 3 | 508 | 研究室（生活/在宅） | 旧7 | 地域(在宅)老年看護学実習室 | プリンター台 |  |  |  | 600 | 600 | 700 | 1 | 移設
2987 | 羽曳野C | K | 3 | 508 | 研究室（生活/在宅） |  |  | 平机 |  |  |  | 1200 | 700 | 700 | 1 | 廃棄
2988 | 羽曳野C | K | 3 | 508 | 研究室（生活/在宅） |  |  | コーナー机 |  |  |  | 750 | 750 | 700 | 1 | 廃棄
2989 | 羽曳野C | K | 3 | 508 | 研究室（生活/在宅） | 旧7 | 地域(在宅)老年看護学実習室 | ハイバックチェアー | [6 empty] | 1 | 移設
2990 | 羽曳野C | K | 3 | 508 | 研究室（生活/在宅） | 旧7 | 地域(在宅)老年看護学実習室 | 机下足置き | [6 empty] | 1 | 移設
2991 | 羽曳野C | K | 3 | 509 | 研究室（生活/地域） | 新13から15 | 教員研究室(1名) | ロッカー |  |  |  | 450 | 450 | 2100 | 1 | 移設
2992 | 羽曳野C | K | 3 | 509 | 研究室（生活/地域） | 新13から15 | 教員研究室(1名) | 3段引出書庫 |  |  |  | 900 | 450 | 1050 | 3 | 移設
2993 | 羽曳野C | K | 3 | 509 | 研究室（生活/地域） | 新13から15 | 教員研究室(1名) | ガラス戸書庫 |  |  |  | 900 | 450 | 1050 | 3 | 移設
2994 | 羽曳野C | K | 3 | 509 | 研究室（生活/地域） | 新13から15 | 教員研究室(1名) | 両開き書庫 |  |  |  | 900 | 450 | 1050 | 4 | 移設
2995 | 羽曳野C | K | 3 | 509 | 研究室（生活/地域） |  |  | 会議テーブル |  |  |  | 2400 | 1200 | 700 | 1 | 廃棄
2996 | 羽曳野C | K | 3 | 509 | 研究室（生活/地域） | 新13から15 | 教員研究室(1名) | 肘付きチェア | [6 empty] | 6 | 移設
2997 | 羽曳野C | K | 3 | 509 | 研究室（生活/地域） | 新13から15 | 教員研究室(1名) | 冷蔵庫 | [6 empty] | 1 | 移設
2998 | 羽曳野C | K | 3 | 509 | 研究室（生活/地域） | 新13から15 | 教員研究室(1名) | 食器棚 |  |  |  | 600 | 450 | 1790 | 1 | 移設
2999 | 羽曳野C | K | 3 | 509 | 研究室（生活/地域） | 新13から15 | 教員研究室(1名) | 書架ラック |  |  |  | 1000 | 400 | 1200 | 1 | 移設
3000 | 羽曳野C | K | 3 | 509 | 研究室（生活/地域） |  |  | 鍵付きスライド収納 |  |  |  | 880 | 380 | 400 | 1 | 廃棄
3001 | 羽曳野C | K | 3 | 509 | 研究室（生活/地域） |  |  | スチール棚 |  |  |  | 900 | 450 | 1750 | 1 | 廃棄
3002 | 羽曳野C | K | 3 | 509 | 研究室（生活/地域） | 新13から15 | 教員研究室(1名) | 両開き書庫 |  |  |  | 900 | 450 | 1050 | 1 | 移設
3003 | 羽曳野C | K | 3 | 509 | 研究室（生活/地域） | 新13から15 | 教員研究室(1名) | オープン棚 |  |  |  | 900 | 450 | 700 | 1 | 移設
3004 | 羽曳野C | K | 3 | 509 | 研究室（生活/地域） |  |  | ソファ |  |  |  | 1580 | 530 | 390 | 1 | 廃棄
3005 | 羽曳野C | K | 3 | 509 | 研究室（生活/地域） | 新13から15 | 教員研究室(1名) | ホワイトボード |  |  |  | 1300 | 550 | 1780 | 1 | 移設
3006 | 羽曳野C | K | 3 | 509 | 研究室（生活/地域） | 新13から15 | 教員研究室(1名) | ワゴン |  |  |  | 700 | 450 | 550 | 1 | 移設
3007 | 羽曳野C | K | 3 | 509 | 研究室（生活/地域） | 新13から15 | 教員研究室(1名) | ワゴン上ラック |  |  |  | 610 | 250 | 530 | 1 | 移設
3008 | 羽曳野C | K | 3 | 509 | 研究室（生活/地域） | 新13から15 | 教員研究室(1名) | オープン棚 |  |  |  | 880 | 510 | 1790 | 1 | 移設
3009 | 羽曳野C | K | 3 | 509 | 研究室（生活/地域） |  |  | 両開き書庫 |  |  |  | 1760 | 400 | 880 | 1 | 廃棄
3010 | 羽曳野C | K | 3 | 509 | 研究室（生活/地域） |  |  | シュレッダー | [6 empty] | 1 | 廃棄
3011 | 羽曳野C | K | 3 | 509 | 研究室（生活/地域） |  |  | プリンター台 |  |  |  | 700 | 700 | 700 | 1 | 廃棄
3012 | 羽曳野C | K | 3 | 509 | 研究室（生活/地域） | 新13から15 | 教員研究室(1名) | 両袖机 |  |  |  | 1600 | 700 | 700 | 1 | 移設
3013 | 羽曳野C | K | 3 | 509 | 研究室（生活/地域） | 新13から15 | 教員研究室(1名) | 平机 |  |  |  | 1200 | 700 | 700 | 1 | 移設
3014 | 羽曳野C | K | 3 | 509 | 研究室（生活/地域） | 新13から15 | 教員研究室(1名) | コーナー机 |  |  |  | 750 | 750 | 700 | 1 | 移設
3015 | 羽曳野C | K | 3 | 509 | 研究室（生活/地域） |  |  | 机下ワゴン |  |  |  | 640 | 450 | 600 | 1 | 廃棄
3016 | 羽曳野C | K | 3 | 509 | 研究室（生活/地域） |  |  | 机下台 |  |  |  | 590 | 500 | 200 | 1 | 廃棄
3017 | 羽曳野C | K | 3 | 509 | 研究室（生活/地域） | 新13から15 | 教員研究室(1名) | 肘付きチェア | [6 empty] | 1 | 移設
3018 | 羽曳野C | K | 3 | 509 | 研究室（生活/地域） | 新13から15 | 教員研究室(1名) | パイプ椅子 | [6 empty] | 2 | 移設
3020 | 羽曳野C | K | 3 | 510 | 研究室（生活/地域） | 旧館 | 8~9階 教員居室 | 書庫 オープン五段 |  |  |  | 700 | 400 | 1850 | 1 | 移設
3021 | 羽曳野C | K | 3 | 510 | 研究室（生活/地域） | 旧館 | 8~9階 教員居室 | 書庫 オープン単体 |  |  |  | 700 | 400 | 400 | 1 | 移設
3026 | 羽曳野C | K | 3 | 510 | 研究室（生活/地域） | 旧館 | 8~9階 教員居室 | 収納 引き出し四段 |  |  |  | 450 | 620 | 1400 | 2 | 移設
3029 | 羽曳野C | K | 3 | 510 | 研究室（生活/地域） | 旧館 | 8~9階 教員居室 | パーテーション |  |  |  | 1200 | 380 | 1500 | 1 | 移設
3030 | 羽曳野C | K | 3 | 510 | 研究室（生活/地域） | 旧館 | 8~9階 教員居室 | AURORA キャスターラック |  |  |  | 650 | 520 | 870 | 1 | 移設
3032 | 羽曳野C | K | 3 | 510 | 研究室（生活/地域） | 旧館 | 8~9階 教員居室 | キャスターイス 肘なし | [6 empty] | 3 | 移設
3033 | 羽曳野C | K | 3 | 510 | 研究室（生活/地域） | 旧館 | 8~9階 教員居室 | PLUS 回転イス 肘付き | [6 empty] | 3 | 移設
3035 | 羽曳野C | K | 3 | 510 | 研究室（生活/地域） | 旧館 | 8~9階 教員居室 | IRIS OHYAMA 冷蔵庫 | [6 empty] | 1 | 移設
3036 | 羽曳野C | K | 3 | 510 | 研究室（生活/地域） | 旧館 | 8~9階 教員居室 | エレコム キャスターラック |  |  |  | 510 | 510 | 700 | 1 | 移設
3038 | 羽曳野C | K | 3 | 510 | 研究室（生活/地域） | 旧館 | 8~9階 教員居室 | JOINTEX オープン書庫 五段 |  |  |  | 450 | 400 | 1790 | 1 | 移設
3039 | 羽曳野C | K | 3 | 510 | 研究室（生活/地域） | 旧館 | 8~9階 教員居室 | NEOX クリア引き出し ２列 |  |  |  | 600 | 400 | 880 | 1 | 移設
3045 | 羽曳野C | K | 3 | 510 | 研究室（生活/地域） | 旧館 | 8~9階 教員居室 | クッションソファー |  |  |  | 1950 | 800 | 750 | 1 | 移設
3046 | 羽曳野C | K | 3 | 510 | 研究室（生活/地域） | 旧館 | 8~9階 教員居室 | エルゴヒューマン OAチェア フルバック 肘付き | [6 empty] | 1 | 移設
3048 | 羽曳野C | K | 3 | 510 | 研究室（生活/地域） | 旧館 | 8~9階 教員居室 | 机下収納 オープン２段 |  |  |  | 500 | 300 | 610 | 1 | 移設
3049 | 羽曳野C | K | 3 | 510 | 研究室（生活/地域） | 旧館 | 8~9階 教員居室 | インワゴン |  |  |  | 390 | 580 | 600 | 1 | 移設
3051 | 羽曳野C | K | 3 | 510 | 研究室（生活/地域） | 旧館 | 8~9階 教員居室 | プララック（白） |  |  |  | 450 | 200 | 1050 | 1 | 移設
3052 | 羽曳野C | K | 3 | 510 | 研究室（生活/地域） | 旧館 | 8~9階 教員居室 | Fellowes シュレッダー | [6 empty] | 1 | 移設
3053 | 羽曳野C | K | 3 | 511 | 訪問看護専門 研修事業事務局 |  |  | 書庫 観音開き（大） |  |  |  | 900 | 450 | 1050 | 4 | 廃棄
3054 | 羽曳野C | K | 3 | 511 | 訪問看護専門 研修事業事務局 |  |  | 書庫 三段引き出し |  |  |  | 900 | 450 | 1050 | 2 | 廃棄
3055 | 羽曳野C | K | 3 | 511 | 訪問看護専門 研修事業事務局 |  |  | 書庫 ガラス引き戸（大） |  |  |  | 900 | 450 | 1050 | 2 | 廃棄
3056 | 羽曳野C | K | 3 | 511 | 訪問看護専門 研修事業事務局 |  |  | クローゼット（大） |  |  |  | 450 | 450 | 2150 | 2 | 廃棄
3057 | 羽曳野C | K | 3 | 511 | 訪問看護専門 研修事業事務局 |  |  | クローゼット（中） |  |  |  | 450 | 450 | 1480 | 1 | 廃棄
3058 | 羽曳野C | K | 3 | 511 | 訪問看護専門 研修事業事務局 |  |  | NATIONAL 冷蔵庫 | [6 empty] | 1 | 廃棄
3059 | 羽曳野C | K | 3 | 511 | 訪問看護専門 研修事業事務局 |  |  | パーテーション |  |  |  | 790 | 400 | 1230 | 1 | 廃棄
3060 | 羽曳野C | K | 3 | 511 | 訪問看護専門 研修事業事務局 |  |  | キャスターラック |  |  |  | 650 | 450 | 810 | 1 | 廃棄
3061 | 羽曳野C | K | 3 | 511 | 訪問看護専門 研修事業事務局 |  |  | 食器棚 |  |  |  | 600 | 440 | 1800 | 1 | 廃棄
3062 | 羽曳野C | K | 3 | 511 | 訪問看護専門 研修事業事務局 |  |  | PLUS 回転イス 肘付き | [6 empty] | 4 | 廃棄
3063 | 羽曳野C | K | 3 | 511 | 訪問看護専門 研修事業事務局 |  |  | 会議机 |  |  |  | 2400 | 1200 | 700 | 1 | 廃棄
3064 | 羽曳野C | K | 3 | 511 | 訪問看護専門 研修事業事務局 |  |  | OAチェア 肘なし | [6 empty] | 1 | 廃棄
3065 | 羽曳野C | K | 3 | 511 | 訪問看護専門 研修事業事務局 |  |  | OAチェア 肘有り | [6 empty] | 3 | 廃棄
3066 | 羽曳野C | K | 3 | 511 | 訪問看護専門 研修事業事務局 |  |  | 内田洋行 電子黒板 |  |  |  | 2000 | 530 | 1850 | 1 | 廃棄
3067 | 羽曳野C | K | 3 | 511 | 訪問看護専門 研修事業事務局 |  |  | 両袖机 |  |  |  | 1400 | 700 | 700 | 1 | 廃棄
3068 | 羽曳野C | K | 3 | 511 | 訪問看護専門 研修事業事務局 |  |  | 平机 |  |  |  | 1200 | 700 | 700 | 1 | 廃棄
3069 | 羽曳野C | K | 3 | 511 | 訪問看護専門 研修事業事務局 |  |  | コーナー机 |  |  |  | 760 | 760 | 700 | 1 | 廃棄
3070 | 羽曳野C | K | 3 | 511 | 訪問看護専門 研修事業事務局 |  |  | コクヨ 平机（大） |  |  |  | 1000 | 700 | 700 | 1 | 廃棄
3071 | 羽曳野C | K | 3 | 511 | 訪問看護専門 研修事業事務局 |  |  | コクヨ 平机（中） |  |  |  | 800 | 700 | 800 | 1 | 廃棄
3072 | 羽曳野C | K | 3 | 511 | 訪問看護専門 研修事業事務局 |  |  | 片袖机 |  |  |  | 1200 | 700 | 700 | 1 | 廃棄
3073 | 羽曳野C | K | 3 | 511 | 研究室 | 旧館 | 8~9階 教員居室 | OKI 複合機 | [6 empty] | 1 | 移設
3074 | 羽曳野C | K | 3 | 511 | 研究室 | 旧館 | 8~9階 教員居室 | IRIS OHYAMA シュレッダー | [6 empty] | 1 | 移設
3075 | 羽曳野C | K | 3 | 511 | 訪問看護専門 研修事業事務局 |  |  | 折り畳みイス | [6 empty] | 2 | 廃棄
3076 | 羽曳野C | K | 2 |  | 共用廊下 |  |  | K/3人掛けベンチ | 間天板あり |  |  | 2000 | 580 | 700 | 1 | 廃棄
3077 | 羽曳野C | K | 2 |  | 共用廊下 |  |  | K/チェア | giroflex |  |  | 620 | 520 | 800 | 2 | 廃棄
3078 | 羽曳野C | K | 3 |  | 共用廊下 |  |  | K/3人掛けベンチ | 間天板あり |  |  | 2000 | 580 | 700 | 1 | 廃棄
3079 | 羽曳野C | K | 3 |  | 共用廊下 |  |  | K/ソファー | 青布地 |  |  | 1800 | 600 | 700 | 1 | 廃棄
3080 | 羽曳野C | K | 3 |  | 共用廊下 | 新5 | 事務用倉庫 | K/小型ロッカー | (防災用物品)グレー |  |  | 450 | 450 | 1050 | 1 | 移設
3081 | 羽曳野C | L | B1 | 204 | 階段教室 |  |  | KOKUYO 折り畳みテーブル 幕板付き |  |  |  | 1800 | 450 | 700 | 3 | 廃棄
3082 | 羽曳野C | L | B1 | 204 | 階段教室 | 新5 | 事務用倉庫 | サーモカメラ付きアルコールディスペンサー | [6 empty] | 1 | 移設
3086 | 羽曳野C | L | B1 | 204 | 階段教室 |  |  | 教卓 |  |  |  | 900 | 500 | 1070 | 1 | 廃棄
3087 | 羽曳野C | L | B1 | 204 | 階段教室 |  |  | KIC オーディオラック |  |  |  | 600 | 590 | 1020 | 1 | 廃棄
3088 | 羽曳野C | L | B1 | 204 | 階段教室 |  |  | TOA ワイヤレスアンプ | [6 empty] | 1 | 廃棄
3089 | 羽曳野C | L | B1 | 204 | 階段教室 |  |  | 台 |  |  |  | 840 | 770 | 860 | 1 | 廃棄
3090 | 羽曳野C | L | B1 | 204 | 階段教室 |  |  | PLUS イス肘無し | [6 empty] | 13 | 廃棄
3091 | 羽曳野C | L | B1 | 204 | 階段教室 |  |  | スタッキングチェア | [6 empty] | 2 | 廃棄
3092 | 羽曳野C | L | B1 | 204 | 階段教室 |  |  | 扇風機 | [6 empty] | 3 | 廃棄
3093 | 羽曳野C | L | B1 | 204 | 階段教室 |  |  | パイプイス | [6 empty] | 6 | 廃棄
3094 | 羽曳野C | L | B1 | 204 | 階段教室 | 新5 | 事務用倉庫 | ホワイトボード |  |  |  | 1920 | 550 | 1850 | 1 | 移設
3095 | 羽曳野C | L | B1 | 204 | 階段教室 |  |  | EIKI サーバーラック |  |  |  | 600 | 410 | 995 | 1 | 廃棄
3096 | 羽曳野C | L | B1 | 204 | 階段教室 |  |  | LION OHP用テーブル | [6 empty] | 1 | 廃棄
3097 | 羽曳野C | L | B1 | 204 | 階段教室 |  |  | AURORA プロジェクト用台 | [6 empty] | 1 | 廃棄
3098 | 羽曳野C | L | B1 | 204 | 階段教室 |  |  | ビデオプロジェクタースクリーン | [6 empty] | 1 | 廃棄
3099 | 羽曳野C | L | B1 | 204 | 階段教室 |  |  | OAチェア 肘無し | [6 empty] | 1 | 廃棄
3100 | 羽曳野C | L | B1 | 204 | 階段教室 |  |  | OAチェア 肘付き | [6 empty] | 1 | 廃棄
3101 | 羽曳野C | L | B1 | 204 | 階段教室 |  |  | ミキサーボックス |  |  |  | 1710 | 530 | 2050 | 1 | 廃棄
3102 | 羽曳野C | L | B1 | 204 | 階段教室 |  |  | ステンレスワゴン |  |  |  | 750 | 400 | 800 | 1 | 廃棄
3103 | 羽曳野C | L | B1 | 204 | 階段教室 |  |  | 扇風機 | [6 empty] | 4 | 廃棄
3104 | 羽曳野C | L | B1 | 204 | 階段教室 |  |  | パイプイス | [6 empty] | 2 | 廃棄
3105 | 羽曳野C | L | B1 | 204 | 階段教室 |  |  | 内田洋行 ロールアップスクリーン | [6 empty] | 1 | 廃棄
3106 | 羽曳野C | L | B1 | 204 | 階段教室 |  |  | 人体模型 コマ付き | [6 empty] | 1 | 廃棄
3107 | 羽曳野C | L | B1 | 204 | 階段教室 |  |  | マイクスタンド | [6 empty] | 2 | 廃棄
3108 | 羽曳野C | L | B1 | 205 | 更衣室 |  |  | 更衣室ロッカー | 内田洋行 |  |  | 900 | 500 | 1800 | 9 | 廃棄
3109 | 羽曳野C | L | B1 | 205 | 更衣室 |  |  | 更衣室靴入れ | LION |  |  | 900 | 390 | 1640 | 1 | 廃棄
3110 | 羽曳野C | L | B1 | 205 | 更衣室 |  |  | ゴミ箱 |  |  |  | 250 | 250 | 300 | 1 | 廃棄
3111 | 羽曳野C | L | B1 | 205 | 更衣室 |  |  | 壁時計 |  |  |  | 400 | 50 | 400 | 1 | 廃棄
3112 | 羽曳野C | L | B1 | 205 | 更衣室 |  |  | 除湿機 |  |  |  | 350 | 280 | 500 | 1 | 廃棄
3113 | 羽曳野C | L | B1 | 205 | 更衣室 |  |  | 傘立て |  |  |  | 450 | 320 | 600 | 1 | 廃棄
3115 | 羽曳野C | L | B1 | 205 | 更衣室 |  |  | 診察台マット |  |  |  | 1800 | 700 | 110 | 10 | 廃棄
3116 | 羽曳野C | L | B1 | 205 | 更衣室 |  |  | 診察台 |  |  |  | 1530 | 550 | 510 | 7 | 廃棄
3117 | 羽曳野C | L | B1 | 206 | 倉庫１ | 新5 | 事務用倉庫 | スチールラック | 天地５段 |  |  | 880 | 470 | 2100 | 4 | 移設
3120 | 羽曳野C | L | B1 | 206 | 倉庫１ |  |  | スチールラック | 天地６段 |  |  | 900 | 470 | 2100 | 2 | 廃棄
3121 | 羽曳野C | L | B1 | 206 | 倉庫１ | 新5 | 事務用倉庫 | キャスター付き 階段式台 |  |  |  | 510 | 740 | 1060 | 1 | 移設
3122 | 羽曳野C | L | B1 | 206 | 倉庫１ | 新5 | 事務用倉庫 | ブックラック | PLUS |  |  | 600 | 330 | 980 | 1 | 移設
3123 | 羽曳野C | L | B1 | 206 | 倉庫１ |  |  | イス（合皮 茶色） |  |  |  | 400 | 375 | 750 | 1 | 廃棄
3124 | 羽曳野C | L | B1 | 207 | 倉庫２ |  |  | スチールラック | 天地５段 |  |  | 890 | 460 | 2100 | 24 | 廃棄
3125 | 羽曳野C | L | B1 | 207 | 倉庫２ | 新5 | 事務用倉庫 | スチールラック 棚25段分使用 | A3PPC、ポリ袋、長3旧大学名封筒、 角2封筒、洗剤、雑巾、OHPフイルム |  |  | 890 | 460 | 400 | 25 | 移設
3126 | 羽曳野C | L | B1 | 207 | 倉庫２ | 新5 | 事務用倉庫 | PLUS スチールキャビネット |  |  |  | 1760 | 515 | 880 | 1 | 移設
3127 | 羽曳野C | L | B1 | 207 | 倉庫２ | 新5 | 事務用倉庫 | スチールキャビネット内棚3段分 | 羽曳野市指定ゴミ袋etc |  |  | 1760 | 515 | 880 | 3 | 移設
3128 | 羽曳野C | L | B1 | 207 | 倉庫２ | 新5 | 事務用倉庫 | 看板 特大 |  |  |  | 650 | 500 | 1400 | 2 | 移設
3129 | 羽曳野C | L | B1 | 207 | 倉庫２ | 新5 | 事務用倉庫 | 看板 大 |  |  |  | 500 | 500 | 1400 | 9 | 移設
3130 | 羽曳野C | L | B1 | 207 | 倉庫２ | 新5 | 事務用倉庫 | 看板 小 |  |  |  | 350 | 500 | 1300 | 6 | 移設
3131 | 羽曳野C | L | B1 | 207 | 倉庫２ | 新5 | 事務用倉庫 | カサタテ |  |  |  | 750 | 250 | 500 | 1 | 移設
3132 | 羽曳野C | L | B1 | 207 | 倉庫２ | 新5 | 事務用倉庫 | ゴミ箱(10個入り） |  |  |  | 600 | 440 | 700 | 1 | 移設
3133 | 羽曳野C | L | B1 | 207 | 倉庫２ | 新5 | 事務用倉庫 | ゴミ箱フタ(10個入り） |  |  |  | 600 | 440 | 300 | 2 | 移設
3134 | 羽曳野C | L | B1 | 207 | 倉庫２ | 新5 | 事務用倉庫 | コーン(５段重) |  |  |  | 400 | 400 | 750 | 1 | 移設
3135 | 羽曳野C | L | B1 | 207 | 倉庫２ | 新5 | 事務用倉庫 | パネル 大 |  |  |  | 900 | 1200 | 20 | 10 | 移設
3136 | 羽曳野C | L | B1 | 207 | 倉庫２ | 新5 | 事務用倉庫 | パネル 中 |  |  |  | 600 | 1000 | 20 | 5 | 移設
3137 | 羽曳野C | L | B1 | 207 | 倉庫２ | 新5 | 事務用倉庫 | 脚立 |  |  |  | 600 | 200 | 2100 | 1 | 移設
3138 | 羽曳野C | L | B1 | 207 | 倉庫２ | 新5 | 事務用倉庫 | ステップ台 |  |  |  | 400 | 100 | 1200 | 1 | 移設
3139 | 羽曳野C | L | B1 | 207 | 倉庫２ | 新5 | 事務用倉庫 | カーペット（予備） |  |  |  | 500 | 500 | 10 | 20 | 移設
3143 | 羽曳野C | L | B1 | 207 | 倉庫２ | 新5 | 事務用倉庫 | キャスター付手洗台 |  |  |  | 400 | 400 | 1000 | 1 | 移設
3145 | 羽曳野C | L | B1 | 207 | 倉庫２ |  |  | クリア引き出し収納 | PLUS |  |  | 860 | 360 | 880 | 1 | 廃棄
3146 | 羽曳野C | L | B1 | 207 | 倉庫２ |  |  | キャスター付書架 |  |  |  | 600 | 335 | 975 | 1 | 廃棄
3147 | 羽曳野C | L | B1 | 207 | 倉庫２ |  |  | スチールラック グレー |  |  |  | 880 | 450 | 1800 | 1 | 廃棄
3148 | 羽曳野C | L | 1 | 301 | 学長室・学域長室 | 新10 | 学部長室 | 折り畳み式長机 |  |  |  | 1800 | 450 | 700 | 1 | 移設
3149 | 羽曳野C | L | 1 | 301 | 学長室・学域長室 | 新10 | 学部長室 | 折り畳み式椅子 |  |  |  | 470 | 420 | 760 | 2 | 移設
3150 | 羽曳野C | L | 1 | 301 | 学長室・学域長室 | 新10 | 学部長室 | 電子黒板（スクリーン付）備品シール |  |  |  | 1920 | 630 | 2020 | 1 | 移設
3151 | 羽曳野C | L | 1 | 301 | 学長室・学域長室 | 新10 | 学部長室 | 電子黒板 |  |  |  | 1430 | 620 | 1870 | 1 | 移設
3152 | 羽曳野C | L | 1 | 301 | 学長室・学域長室 | 新10 | 学部長室 | 冷蔵庫 |  |  |  | 460 | 470 | 740 | 1 | 移設
3153 | 羽曳野C | L | 1 | 301 | 学長室・学域長室 | 新10 | 学部長室 | 複合機 Canon 備品シール |  |  |  | 650 | 700 | 100 | 1 | 移設
3154 | 羽曳野C | L | 1 | 301 | 学長室・学域長室 | 新10 | 学部長室 | プリンター FUJIXEROX 備品シール |  |  |  | 530 | 460 | 380 | 1 | 移設
3155 | 羽曳野C | L | 1 | 301 | 学長室・学域長室 | 新10 | 学部長室 | プリンター Canon |  |  |  | 510 | 600 | 410 | 1 | 移設
3156 | 羽曳野C | L | 1 | 301 | 学長室・学域長室 | 新10 | 学部長室 | デスクトップパソコン NEC 備品シール | [6 empty] | 1 | 移設
3157 | 羽曳野C | L | 1 | 301 | 学長室・学域長室 | 新10 | 学部長室 | 複合機 FUJIXEROX |  |  |  | 630 | 800 | 1130 | 1 | 移設
3158 | 羽曳野C | L | 1 | 301 | 学長室・学域長室 | 新10 | 学部長室 | 掛け時計 |  |  |  | 420 | 50 | 300 | 1 | 移設
3159 | 羽曳野C | L | 1 | 301 | 学長室・学域長室 | 新10 | 学部長室 | 鏡 （壁付け） |  |  |  | 460 | 10 | 610 | 1 | 移設
3172 | 羽曳野C | L | 1 | 301 | 学長室・学域長室 | 新10 | 学部長室 | デスクセット7点 | [6 empty] | 1 | 移設
3173 | 羽曳野C | L | 1 | 301 | 学長室・学域長室 | 新10 | 学部長室 | １．棚 観音開き（戸①）引き出し（戸②） |  |  |  | 900 | 450 | 1790 | 1 | 移設
3174 | 羽曳野C | L | 1 | 301 | 学長室・学域長室 | 新10 | 学部長室 | ２．棚 観音開き（戸①）ガラス観音開き（戸①） |  |  |  | 900 | 450 | 1790 | 1 | 移設
3175 | 羽曳野C | L | 1 | 301 | 学長室・学域長室 | 新10 | 学部長室 | ３．棚 観音開き（戸②）飾り棚（戸①） |  |  |  | 2000 | 450 | 1790 | 1 | 移設
3176 | 羽曳野C | L | 1 | 301 | 学長室・学域長室 | 新10 | 学部長室 | ４．サイドデスク 引き出し（戸③） |  |  |  | 1200 | 600 | 700 | 1 | 移設
3177 | 羽曳野C | L | 1 | 301 | 学長室・学域長室 | 新10 | 学部長室 | ５．デスク |  |  |  | 2000 | 900 | 700 | 1 | 移設
3178 | 羽曳野C | L | 1 | 301 | 学長室・学域長室 | 新10 | 学部長室 | ６．デスク下 可動式棚 引き出し（戸③/戸②） |  |  |  | 430 | 570 | 640 | 2 | 移設
3179 | 羽曳野C | L | 1 | 301 | 学長室・学域長室 | 新10 | 学部長室 | 7．クローゼット |  |  |  | 900 | 450 | 1790 | 1 | 移設
3180 | 羽曳野C | L | 1 | 301 | 学長室・学域長室 | 新10 | 学部長室 | 3人掛けソファー |  |  |  | 2080 | 860 | 740 | 1 | 移設
3181 | 羽曳野C | L | 1 | 301 | 学長室・学域長室 | 新10 | 学部長室 | 1人掛けソファー |  |  |  | 940 | 830 | 740 | 4 | 移設
3182 | 羽曳野C | L | 1 | 301 | 学長室・学域長室 | 新10 | 学部長室 | ローテーブル |  |  |  | 1400 | 610 | 400 | 1 | 移設
3183 | 羽曳野C | L | 1 | 301 | 学長室・学域長室 | 新10 | 学部長室 | サイドテーブル |  |  |  | 800 | 610 | 400 | 1 | 移設
3184 | 羽曳野C | L | 1 | 301 | 学長室・学域長室 | 新10 | 学部長室 | パーテーション （低い方） |  |  |  | 1030 | 350 | 1410 | 2 | 移設
3185 | 羽曳野C | L | 1 | 301 | 学長室・学域長室 | 新10 | 学部長室 | パーテーション ガラス付き（低い方） |  |  |  | 1060 | 350 | 1410 | 1 | 移設
3186 | 羽曳野C | L | 1 | 301 | 学長室・学域長室 | 新10 | 学部長室 | パーテーション カーブ （高い方） |  |  |  | 820 | 350 | 1605 | 1 | 移設
3187 | 羽曳野C | L | 1 | 301 | 学長室・学域長室 | 新10 | 学部長室 | パーテーション （高い方） |  |  |  | 1025 | 350 | 1605 | 1 | 移設
3188 | 羽曳野C | L | 1 | 301 | 学長室・学域長室 | 新10 | 学部長室 | パーテーション （高い方） |  |  |  | 820 | 350 | 1605 | 1 | 移設
3189 | 羽曳野C | L | 1 | 301 | 学長室・学域長室 | 新10 | 学部長室 | 椅子 |  |  |  | 670 | 700 | 1140 | 1 | 移設
3190 | 羽曳野C | L | 1 | 301 | 学長室・学域長室 | 新10 | 学部長室 | 机 （プリンター台として） |  |  |  | 1500 | 750 | 700 | 1 | 移設
3191 | 羽曳野C | L | 1 | 301 | 学長室・学域長室 | 新10 | 学部長室 | パソコンデスク キャスター付き |  |  |  | 830 | 710 | 1230 | 1 | 移設
3192 | 羽曳野C | L | 1 | 301 | 学長室・学域長室 | 新10 | 学部長室 | パソコン用チェア キャスター付き |  |  |  | 580 | 630 | 860 | 1 | 移設
3193 | 羽曳野C | L | 1 | 301 | 学長室・学域長室 | 新10 | 学部長室 | 会議用木製 机 |  |  |  | 3000 | 1200 | 700 | 1 | 移設
3194 | 羽曳野C | L | 1 | 301 | 学長室・学域長室 | 新10 | 学部長室 | 会議用 椅子 キャスター付き |  |  |  | 660 | 660 | 860 | 8 | 移設
3198 | 羽曳野C | L | 1 | 301 | 学長室・学域長室 |  |  | 回転イス グレー | [5 empty] | 1060 | 1 | 廃棄
3199 | 羽曳野C | L | 1 | 301 | 学長室・学域長室 |  |  | 折り畳みイス | [6 empty] | 4 | 廃棄
3200 | 羽曳野C | L | 1 | 301 | 学長室・学域長室 |  |  | テーブル |  |  |  | 1500 | 900 | 700 | 1 | 廃棄
3201 | 羽曳野C | L | 1 | 301 | 学長室・学域長室 |  |  | プロッター | [6 empty] | 1 | 廃棄
3202 | 羽曳野C | L | 1 | 301 | 学長室・学域長室 |  |  | ファイリングワゴン | [6 empty] | 2 | 廃棄
3203 | 羽曳野C | L | 1 | 301 | 学長室・学域長室 |  |  | 五本脚 回転イス | [5 empty] | 820 | 1 | 廃棄
3204 | 羽曳野C | L | 1 | 301 | 学長室・学域長室 |  |  | ロールアップスクリーン（小） |  |  |  | 1420 |  |  | 1 | 廃棄
3205 | 羽曳野C | L | 1 | 301 | 学長室・学域長室 |  |  | ロールアップスクリーン（中） |  |  |  | 1800 |  |  | 1 | 廃棄
3206 | 羽曳野C | L | 1 | 301 | 学長室・学域長室 |  |  | ロールアップスクリーン（大） |  |  |  | 2200 |  |  | 2 | 廃棄
3207 | 羽曳野C | L | 1 | 301 | 学長室・学域長室 |  |  | パイプイス(黒) | [6 empty] | 4 | 廃棄
3208 | 羽曳野C | L | 1 | 302 | 看護学研究科長室 | 新10 | 学部長室 | 研究科長 デスク |  |  |  | 2000 | 900 | 700 | 1 | 移設
3209 | 羽曳野C | L | 1 | 302 | 看護学研究科長室 | 新10 | 学部長室 | 書棚 |  |  |  | 2600 | 460 | 1900 | 1 | 移設
3210 | 羽曳野C | L | 1 | 302 | 看護学研究科長室 | 新10 | 学部長室 | 木製キャビネット |  |  |  | 2450 | 460 | 700 | 1 | 移設
3211 | 羽曳野C | L | 1 | 302 | 看護学研究科長室 | 新10 | 学部長室 | オープンキャビネット |  |  |  | 900 | 400 | 1800 | 1 | 移設
3212 | 羽曳野C | L | 1 | 302 | 看護学研究科長室 | 新10 | 学部長室 | 棚（パンフレット用） |  |  |  | 550 | 400 | 1900 | 1 | 移設
3213 | 羽曳野C | L | 1 | 302 | 看護学研究科長室 | 新10 | 学部長室 | 会議用テーブル |  |  |  | 3000 | 1400 | 700 | 1 | 移設
3214 | 羽曳野C | L | 1 | 302 | 看護学研究科長室 | 新10 | 学部長室 | 会議用イス |  |  |  | 600 | 700 | 1000 | 9 | 移設
3215 | 羽曳野C | L | 1 | 302 | 看護学研究科長室 | 新10 | 学部長室 | ローテーブル |  |  |  | 700 | 700 | 450 | 1 | 移設
3216 | 羽曳野C | L | 1 | 302 | 看護学研究科長室 | 新10 | 学部長室 | 木製事務机 |  |  |  | 1600 | 800 | 700 | 1 | 移設
3217 | 羽曳野C | L | 1 | 302 | 看護学研究科長室 | 新10 | 学部長室 | 事務机 |  |  |  | 1000 | 700 | 700 | 1 | 移設
3218 | 羽曳野C | L | 1 | 302 | 看護学研究科長室 | 新10 | 学部長室 | 事務机用イス（黒とピンク） |  |  |  | 600 | 600 | 850 | 2 | 移設
3219 | 羽曳野C | L | 1 | 302 | 看護学研究科長室 | 新10 | 学部長室 | パーテーション① |  |  |  | 1300 | 200 | 1700 | 1 | 移設
3220 | 羽曳野C | L | 1 | 302 | 看護学研究科長室 | 新10 | 学部長室 | パーテーション② |  |  |  | 1100 | 60 | 1230 | 1 | 移設
3221 | 羽曳野C | L | 1 | 302 | 看護学研究科長室 | 新10 | 学部長室 | パーテーション③ |  |  |  | 720 | 60 | 1230 | 1 | 移設
3222 | 羽曳野C | L | 1 | 302 | 看護学研究科長室 | 新10 | 学部長室 | 複合機（CANON） |  |  |  | 565 | 719 | 1200 | 1 | 移設
3223 | 羽曳野C | L | 1 | 302 | 看護学研究科長室 | 新10 | 学部長室 | 食器棚 |  |  |  | 800 | 450 | 1800 | 1 | 移設
3224 | 羽曳野C | L | 1 | 302 | 看護学研究科長室 | 新10 | 学部長室 | 冷蔵庫（洗面台隣） |  |  |  | 500 | 550 | 900 | 1 | 移設
3225 | 羽曳野C | L | 1 | 302 | 看護学研究科長室 | 新10 | 学部長室 | 革イス（黒） | [6 empty] | 1 | 移設
3226 | 羽曳野C | L | 1 | 302 | 看護学研究科長室 |  |  | ワゴン | [6 empty] | 1 | 廃棄
3227 | 羽曳野C | L | 1 | 302 | 看護学研究科長室 |  |  | コクヨ 8段引き出し |  |  |  | 390 | 620 | 1310 | 1 | 廃棄
3228 | 羽曳野C | L | 1 | 302 | 看護学研究科長室 |  |  | コクヨ ４段引き出し |  |  |  | 390 | 620 | 1310 | 1 | 廃棄
3229 | 羽曳野C | L | 1 | 302 | 看護学研究科長室 |  |  | 手押しワゴン 白 | [6 empty] | 1 | 廃棄
3230 | 羽曳野C | L | 1 | 302 | 看護学研究科長室 |  |  | 折り畳みワゴン | [6 empty] | 1 | 廃棄
3231 | 羽曳野C | L | 1 | 302 | 看護学研究科長室 |  |  | オプションテーブル | [6 empty] | 1 | 廃棄
3232 | 羽曳野C | L | 1 | 302 | 看護学研究科長室 | 新10 | 学部長室 | スツール 黒 | [6 empty] | 5 | 移設
3233 | 羽曳野C | L | 1 | 302 | 看護学研究科長室 |  |  | ホワイトボード | [6 empty] | 1 | 廃棄
3234 | 羽曳野C | L | 1 | 304 | 学生センター長室 | 新10 | 学部長室 | 折り畳み式 机 |  |  |  | 1800 | 450 | 700 | 1 | 移設
3235 | 羽曳野C | L | 1 | 304 | 学生センター長室 | 新10 | 学部長室 | 椅子 |  |  |  | 620 | 620 | 860 | 11 | 移設
3236 | 羽曳野C | L | 1 | 304 | 学生センター長室 | 新10 | 学部長室 | 椅子 |  |  |  | 650 | 650 | 830 | 1 | 移設
3237 | 羽曳野C | L | 1 | 304 | 学生センター長室 | 新10 | 学部長室 | 椅子 |  |  |  | 670 | 700 | 990 | 1 | 移設
3238 | 羽曳野C | L | 1 | 304 | 学生センター長室 | 新10 | 学部長室 | チェスト（引き出し②） |  |  |  | 900 | 450 | 700 | 1 | 移設
3239 | 羽曳野C | L | 1 | 304 | 学生センター長室 | 新10 | 学部長室 | 本棚 観音開き（戸②） |  |  |  | 1200 | 450 | 1790 | 1 | 移設
3240 | 羽曳野C | L | 1 | 304 | 学生センター長室 | 新10 | 学部長室 | クローゼット |  |  |  | 600 | 450 | 1790 | 1 | 移設
3241 | 羽曳野C | L | 1 | 304 | 学生センター長室 | 新10 | 学部長室 | 棚 観音開き（戸②）ガラス観音開き（戸①） |  |  |  | 1800 | 450 | 700 | 1 | 移設
3242 | 羽曳野C | L | 1 | 304 | 学生センター長室 | 新10 | 学部長室 | テレビ TOSHIBA |  |  |  | 790 | 250 | 580 | 1 | 移設
3243 | 羽曳野C | L | 1 | 304 | 学生センター長室 | 新10 | 学部長室 | ホワイトボード 壁掛け |  |  |  | 1200 | 90 | 930 | 1 | 移設
3245 | 羽曳野C | L | 1 | 304 | 学生センター長室 | 新10 | 学部長室 | 机 |  |  |  | 1600 | 800 | 700 | 1 | 移設
3246 | 羽曳野C | L | 1 | 304 | 学生センター長室 | 新10 | 学部長室 | 会議用机 |  |  |  | 3600 | 1200 | 700 | 1 | 移設
3247 | 羽曳野C | L | 1 | 304 | 学生センター長室 | 新10 | 学部長室 | 鏡（壁付け） |  |  |  | 46 | 1 | 61 | 1 | 移設
3248 | 羽曳野C | L | 1 | 304 | 学生センター長室 | 新10 | 学部長室 | 掛け時計 |  |  |  | 42 | 5 | 30 | 1 | 移設
3249 | 羽曳野C | L | 1 | 304 | 学生センター長室 | 新10 | 学部長室 | 棚 観音開き ガラス（１）木（１） |  |  |  | 900 | 450 | 1800 | 1 | 移設
3250 | 羽曳野C | L | 1 | 305 | 会議室 | 新5 | 事務用倉庫 | 椅子（キャスター付き） |  |  |  | 540 | 510 | 780 | 10 | 移設
3251 | 羽曳野C | L | 1 | 305 | 会議室 | 新5 | 事務用倉庫 | 椅子（キャスター付き） |  |  |  | 630 | 680 | 910 | 3 | 移設
3252 | 羽曳野C | L | 1 | 305 | 会議室 | 新5 | 事務用倉庫 | 丸椅子(黒) |  |  |  | 410 | 410 | 460 | 10 | 移設
3253 | 羽曳野C | L | 1 | 305 | 会議室 | 新5 | 事務用倉庫 | 丸椅子 |  |  |  | 420 | 420 | 440 | 1 | 移設
3254 | 羽曳野C | L | 1 | 305 | 会議室 | 新5 | 事務用倉庫 | ホワイトボード |  |  |  | 1200 | 90 | 930 | 1 | 移設
3255 | 羽曳野C | L | 1 | 305 | 会議室 | 新5 | 事務用倉庫 | 机 |  |  |  | 2400 | 1200 | 700 | 2 | 移設
3256 | 羽曳野C | L | 1 | 305 | 会議室 | 新5 | 事務用倉庫 | モニター台付き（BRAVIA SONY）備品シールあり |  |  |  | 990 | 720 | 1780 | 1 | 移設
3257 | 羽曳野C | L | 1 | 305 | 会議室 | 新5 | 事務用倉庫 | ビデオ会議システム （SONY） 備品シールあり | [6 empty] | 1 | 移設
3258 | 羽曳野C | L | 1 | 305 | 会議室 | 新5 | 事務用倉庫 | 棚 観音開き（戸②）ガラス観音開き（戸①） |  |  |  | 1800 | 450 | 700 | 1 | 移設
3259 | 羽曳野C | L | 1 | 305 | 会議室 | 新5 | 事務用倉庫 | 棚 観音開き（戸②） |  |  |  | 1200 | 450 | 1800 | 1 | 移設
3260 | 羽曳野C | L | 1 | 305 | 会議室 | 新5 | 事務用倉庫 | 鏡（壁付け） |  |  |  | 42 | 1 | 61 | 1 | 移設
3261 | 羽曳野C | L | 1 | 305 | 会議室 | 新5 | 事務用倉庫 | 掛け時計 |  |  |  | 42 | 5 | 30 | 1 | 移設
3262 | 羽曳野C | L | 1 | 305 | 会議室 |  |  | 棚 観音開き（戸①）ガラス観音開き（戸①） |  |  |  | 900 | 450 | 1800 | 1 | 廃棄
3263 | 羽曳野C | L | 1 | 306 | 会議室 | 新5 | 事務用倉庫 | 棚 木製クローゼット |  |  |  | 600 | 430 | 1800 | 1 | 移設
3264 | 羽曳野C | L | 1 | 306 | 会議室 | 新5 | 事務用倉庫 | 本棚 木製 |  |  |  | 900 | 430 | 1800 | 1 | 移設
3265 | 羽曳野C | L | 1 | 306 | 会議室 | 新5 | 事務用倉庫 | チェスト 木製 （戸なし） |  |  |  | 660 | 600 | 785 | 1 | 移設
3266 | 羽曳野C | L | 1 | 306 | 会議室 | 新5 | 事務用倉庫 | デスク 木製 |  |  |  | 1600 | 800 | 695 | 1 | 移設
3267 | 羽曳野C | L | 1 | 306 | 会議室 | 新5 | 事務用倉庫 | 椅子 キャスター付き |  |  |  | 650 | 750 | 1040 | 1 | 移設
3268 | 羽曳野C | L | 1 | 306 | 会議室 | 新5 | 事務用倉庫 | ローテーブル 木製 |  |  |  | 1600 | 700 | 450 | 1 | 移設
3269 | 羽曳野C | L | 1 | 306 | 会議室 | 新5 | 事務用倉庫 | ソファ3人掛け |  |  |  | 1980 | 930 | 790 | 1 | 移設
3270 | 羽曳野C | L | 1 | 306 | 会議室 | 新5 | 事務用倉庫 | ソファ1人掛け |  |  |  | 980 | 900 | 800 | 1 | 移設
3271 | 羽曳野C | L | 1 | 306 | 会議室 | 新5 | 事務用倉庫 | チェスト 木製 引き出し（戸②） |  |  |  | 900 | 450 | 800 | 1 | 移設
3272 | 羽曳野C | L | 1 | 306 | 会議室 | 新5 | 事務用倉庫 | チェスト 木製 観音開き（戸①） |  |  |  | 1800 | 450 | 700 | 1 | 移設
3273 | 羽曳野C | L | 1 | 306 | 会議室 | 新5 | 事務用倉庫 | 会議テーブル |  |  |  | 2400 | 1200 | 700 | 1 | 移設
3274 | 羽曳野C | L | 1 | 306 | 会議室 | 新5 | 事務用倉庫 | 椅子 |  |  |  | 580 | 620 | 910 | 6 | 移設
3275 | 羽曳野C | L | 1 | 306 | 会議室 | 新5 | 事務用倉庫 | パーテーション ジャバラ |  |  |  | 1290 | 340 | 1600 | 1 | 移設
3276 | 羽曳野C | L | 1 | 306 | 会議室 | 新5 | 事務用倉庫 | プリンター brother |  |  |  | 410 | 350 | 170 | 1 | 移設
3279 | 羽曳野C | L | 1 | 306 | 会議室 | 新5 | 事務用倉庫 | 鏡（壁付け） |  |  |  | 460 | 10 | 610 | 1 | 移設
3280 | 羽曳野C | L | 1 | 306 | 会議室 |  |  | PLUS 幕板付き折り畳みテーブル |  |  |  | 1220 | 45 | 700 | 1 | 廃棄
3281 | 羽曳野C | L | 1 | 306 | 会議室 |  |  | キャスター付き ファイリングラック |  |  |  | 800 | 320 | 1125 | 1 | 廃棄
3282 | 羽曳野C | L | 1 | 306 | 会議室 | 新5 | 事務用倉庫 | AI検温機 TiSense キャスター付き |  |  |  | 450 | 300 | 1550 | 2 | 移設
3283 | 羽曳野C | L | 1 | 307 | 事務室 | 新9 | 事務室 | 両袖机 |  |  |  | 1600 | 700 | 700 | 2 | 移設
3284 | 羽曳野C | L | 1 | 307 | 事務室 | 新9 | 事務室 | 片袖机 |  |  |  | 1000 | 700 | 700 | 8 | 移設
3285 | 羽曳野C | L | 1 | 307 | 事務室 | 新9 | 事務室 | 脇机 |  |  |  | 400 | 700 | 700 | 8 | 移設
3286 | 羽曳野C | L | 1 | 307 | 事務室 |  |  | 木製両袖机 |  |  |  | 1600 | 800 | 700 | 1 | 廃棄
3287 | 羽曳野C | L | 1 | 307 | 事務室 | 新9 | 事務室 | 書類キャビネット(D400) | 引き戸 |  |  | 900 | 400 | 1050 | 5 | 移設
3288 | 羽曳野C | L | 1 | 307 | 事務室 | 新9 | 事務室 | 書類キャビネット(D400) | 観音開き |  |  | 900 | 400 | 1050 | 21 | 移設
3289 | 羽曳野C | L | 1 | 307 | 事務室 | 新9 | 事務室 | 書類キャビネット(D400) | 観音開き（小） |  |  | 900 | 400 | 400 | 13 | 移設
3290 | 羽曳野C | L | 1 | 307 | 事務室 | 新9 | 事務室 | 書類キャビネット(D400) | 引き出し式 |  |  | 900 | 400 | 1050 | 8 | 移設
3291 | 羽曳野C | L | 1 | 307 | 事務室 | 新9 | 事務室 | 書類キャビネット(D500) | 観音開き（H700） |  |  | 900 | 500 | 700 | 8 | 移設
3292 | 羽曳野C | L | 1 | 307 | 事務室 | 新9 | 事務室 | 書類キャビネット(D500) | 観音開き（H1350） |  |  | 900 | 500 | 1350 | 8 | 移設
3293 | 羽曳野C | L | 1 | 307 | 事務室 | 新9 | 事務室 | 書類キャビネット(D500) | 観音開き（小） |  |  | 900 | 500 | 400 | 8 | 移設
3294 | 羽曳野C | L | 1 | 307 | 事務室 | 新9 | 事務室 | 書類キャビネット | ベース一体型引き戸 |  |  | 900 | 450 | 1100 | 1 | 移設
3295 | 羽曳野C | L | 1 | 307 | 事務室 | 新9 | 事務室 | 内田洋行 食器棚 | オープンスライド戸 |  |  | 900 | 450 | 1800 | 1 | 移設
3296 | 羽曳野C | L | 1 | 307 | 事務室 | 新9 | 事務室 | 食器棚上乗せ書庫 | 観音開き |  |  | 900 | 450 | 700 | 1 | 移設
3297 | 羽曳野C | L | 1 | 307 | 事務室 | 新9 | 事務室 | 直置き引き戸 |  |  |  | 900 | 400 | 730 | 4 | 移設
3298 | 羽曳野C | L | 1 | 307 | 事務室 | 新9 | 事務室 | クリアケース/引き戸 |  |  |  | 900 | 450 | 1050 | 1 | 移設
3299 | 羽曳野C | L | 1 | 307 | 事務室 | 新9 | 事務室 | 上置きオープン書庫 |  |  |  | 900 | 450 | 750 | 1 | 移設
3300 | 羽曳野C | L | 1 | 307 | 事務室 | 新9 | 事務室 | オープン書庫 |  |  |  | 900 | 500 | 1150 | 2 | 移設
3301 | 羽曳野C | L | 1 | 307 | 事務室 | 新9 | 事務室 | クリア引き出し書庫 |  |  |  | 900 | 400 | 1050 | 1 | 移設
3302 | 羽曳野C | L | 1 | 307 | 事務室 | 新9 | 事務室 | デスクインワゴン |  |  |  | 900 | 500 |  | 10 | 移設
3303 | 羽曳野C | L | 1 | 307 | 事務室 | 新9 | 事務室 | シュレッダー |  |  |  | 900 | 500 |  | 1 | 移設
3304 | 羽曳野C | L | 1 | 307 | 事務室 | 新9 | 事務室 | 袴付きスライド書庫 |  |  |  | 900 | 400 | 1120 | 3 | 移設
3305 | 羽曳野C | L | 1 | 307 | 事務室 | 新9 | 事務室 | 折り畳みキャスターテーブル① |  |  |  | 1800 | 600 | 700 | 1 | 移設
3306 | 羽曳野C | L | 1 | 307 | 事務室 | 新9 | 事務室 | 折り畳みキャスターテーブル➁ |  |  |  | 1220 | 400 | 700 | 2 | 移設
3307 | 羽曳野C | L | 1 | 307 | 事務室 | 新9 | 事務室 | 折り畳みキャスターテーブル③ |  |  |  | 1200 | 450 | 700 | 1 | 移設
3308 | 羽曳野C | L | 1 | 307 | 事務室 | 新9 | 事務室 | 折り畳みキャスターテーブル④ |  |  |  | 1200 | 600 | 700 | 1 | 移設
3309 | 羽曳野C | L | 1 | 307 | 事務室 | 新9 | 事務室 | LION クリア引き出し収納 |  |  |  | 830 | 350 | 880 | 2 | 移設
3310 | 羽曳野C | L | 1 | 307 | 事務室 | 新9 | 事務室 | PLUS 引き違い保管庫 |  |  |  | 900 | 450 | 1050 | 1 | 移設
3311 | 羽曳野C | L | 1 | 307 | 事務室 | 新9 | 事務室 | PLUS 収納庫(観音開き) | 大 |  |  | 880 | 515 | 1835 | 1 | 移設
3312 | 羽曳野C | L | 1 | 307 | 事務室 | 新9 | 事務室 | PLUS 収納庫(観音開き) | 小 |  |  | 880 | 515 | 730 | 1 | 移設
3313 | 羽曳野C | L | 1 | 307 | 事務室 | 新9 | 事務室 | KOKUYO 2人用パーソナルロッカー |  |  |  | 900 | 450 | 1100 | 1 | 移設
3314 | 羽曳野C | L | 1 | 307 | 事務室 | 新9 | 事務室 | 4人用ロッカー |  |  |  | 800 | 400 | 760 | 1 | 移設
3315 | 羽曳野C | L | 1 | 307 | 事務室 | 新9 | 事務室 | AVANTTE-V2 パーソナルロッカー |  |  |  | 275 | 370 | 880 | 3 | 移設
3316 | 羽曳野C | L | 1 | 307 | 事務室 | 新9 | 事務室 | ITOKI 2段引き出し収納 |  |  |  | 385 | 620 | 740 | 1 | 移設
3317 | 羽曳野C | L | 1 | 307 | 事務室 | 新9 | 事務室 | NITINEN 2段引き出し収納 |  |  |  | 385 | 620 | 740 | 1 | 移設
3318 | 羽曳野C | L | 1 | 307 | 事務室 | 新9 | 事務室 | カウンター（小） |  |  |  | 450 | 450 | 705 | 1 | 移設
3320 | 羽曳野C | L | 1 | 307 | 事務室 | 新9 | 事務室 | 複合機 fuji xerox |  |  |  | 1000 | 850 | 1160 | 1 | 移設
3321 | 羽曳野C | L | 1 | 307 | 事務室 | 新9 | 事務室 | 複合機 fuji xerox |  |  |  | 620 | 720 | 1130 | 1 | 移設
3322 | 羽曳野C | L | 1 | 307 | 事務室 | 新9 | 事務室 | シュレッダー CARL |  |  |  | 350 | 260 | 550 | 1 | 移設
3323 | 羽曳野C | L | 1 | 307 | 事務室 | 新9 | 事務室 | シュレッダー MS.SHREDDER |  |  |  | 390 | 270 | 550 | 1 | 移設
3324 | 羽曳野C | L | 1 | 307 | 事務室 | 新9 | 事務室 | CROWN クリア収納ボックス |  |  |  | 600 | 400 | 580 | 6 | 移設
3325 | 羽曳野C | L | 1 | 307 | 事務室 | 新9 | 事務室 | LOAS 台 |  |  |  | 500 | 290 | 380 | 1 | 移設
3326 | 羽曳野C | L | 1 | 307 | 事務室 | 新9 | 事務室 | シュレッダー NSE-401CS |  |  |  | 370 | 260 | 530 | 1 | 移設
3327 | 羽曳野C | L | 1 | 307 | 事務室 | 新9 | 事務室 | PLUS コマ付き2段台 |  |  |  | 600 | 450 | 900 | 1 | 移設
3328 | 羽曳野C | L | 1 | 307 | 事務室 | 新9 | 事務室 | 肘なし椅子 | [6 empty] | 6 | 移設
3329 | 羽曳野C | L | 1 | 307 | 事務室 | 新9 | 事務室 | 肘あり椅子 | [6 empty] | 2 | 移設
3330 | 羽曳野C | L | 1 | 307 | 事務室 | 新9 | 事務室 | 丸椅子 | [6 empty] | 17 | 移設
3331 | 羽曳野C | L | 1 | 307 | 事務室 | 新9 | 事務室 | UHIDA 鍵付きレターポスト |  |  |  | 900 | 380 | 1670 | 6 | 移設
3332 | 羽曳野C | L | 1 | 307 | 事務室 | 新9 | 事務室 | LION クリア収納ボックス |  |  |  | 280 | 350 | 425 | 6 | 移設
3333 | 羽曳野C | L | 1 | 307 | 事務室 | 新9 | 事務室 | 3列クリア収納ボックス |  |  |  | 900 | 400 | 1050 | 1 | 移設
3334 | 羽曳野C | L | 1 | 307 | 事務室 | 新9 | 事務室 | ２列ウリア収納ボックス |  |  |  | 610 | 400 | 1050 | 1 | 移設
3335 | 羽曳野C | L | 1 | 307 | 事務室 | 新9 | 事務室 | 証明書自動発行機 |  |  |  | 980 | 700 | 1400 | 1 | 移設
3336 | 羽曳野C | L | 1 | 307 | 事務室 | 新9 | 事務室 | 証明書自動発行機（使用していない） |  |  |  | 800 | 950 | 1600 | 1 | 移設
3337 | 羽曳野C | L | 1 | 307 | 事務室 | 新9 | 事務室 | レポート提出ボックス |  |  |  | 800 | 400 | 760 | 1 | 移設
3338 | 羽曳野C | L | 1 | 307 | 事務室 | 新9 | 事務室 | 鍵付き書庫 |  |  |  | 900 | 450 | 1100 | 1 | 移設
3339 | 羽曳野C | L | 1 | 307 | 事務室 | 新9 | 事務室 | 教卓 |  |  |  | 900 | 430 | 1100 | 2 | 移設
3340 | 羽曳野C | L | 1 | 307 | 事務室 | 新9 | 事務室 | iuchi コマ付き2段ワゴン |  |  |  | 800 | 450 | 800 | 1 | 移設
3341 | 羽曳野C | L | 1 | 307 | 事務室 | 新9 | 事務室 | ガラスケース |  |  |  | 1200 | 450 | 950 | 1 | 移設
3342 | 羽曳野C | L | 1 | 307 | 事務室 | 新9 | 事務室 | スチールラック |  |  |  | 700 | 450 | 1550 | 1 | 移設
3343 | 羽曳野C | L | 1 | 307 | 事務室 | 新9 | 事務室 | 衝立 |  |  |  | 1530 | 350 | 1500 | 2 | 移設
3344 | 羽曳野C | L | 1 | 307 | 事務室 | 新9 | 事務室 | 傘立て |  |  |  | 680 | 300 | 490 | 1 | 移設
3345 | 羽曳野C | L | 1 | 307 | 事務室 | 新9 | 事務室 | 木製ポール |  |  |  | 300φ |  | 1000 | 3 | 移設
3346 | 羽曳野C | L | 1 | 307 | 事務室 | 新9 | 事務室 | ベルトイン |  |  |  | 360φ |  | 850 | 8 | 移設
3347 | 羽曳野C | L | 1 | 307 | 事務室 | 新9 | 事務室 | 車椅子 | [6 empty] | 1 | 移設
3348 | 羽曳野C | L | 1 | 307 | 事務室 | 新9 | 事務室 | 立て看板 |  |  |  | 500 | 450 | 1400 | 1 | 移設
3349 | 羽曳野C | L | 1 | 307 | 事務室 | 新9 | 事務室 | ディスペンサー付き検温器 TISens |  |  |  | 340 | 280 | 1470 | 1 | 移設
3350 | 羽曳野C | L | 1 | 307 | 事務室 | 新9 | 事務室 | 行事予定表 |  |  |  | 840 | 60 | 1200 | 5 | 移設
3351 | 羽曳野C | L | 1 | 307 | 事務室 | 新9 | 事務室 | ITOKI スチール棚 |  |  |  | 450 | 450 | 1040 | 1 | 移設
3352 | 羽曳野C | L | 1 | 307 | 事務室 | 新9 | 事務室 | Nichinen ガラス戸収納棚 |  |  |  | 1210 | 400 | 880 | 1 | 移設
3353 | 羽曳野C | L | 1 | 307 | 事務室 | 新9 | 事務室 | LION 鍵付き両開き収納 |  |  |  | 500 | 300 | 550 | 2 | 移設
3354 | 羽曳野C | L | 1 | 307 | 事務室 | 新9 | 事務室 | 机横ワゴン |  |  |  | 390 | 600 | 600 | 1 | 移設
3355 | 羽曳野C | L | 1 | 307 | 事務室 | 新9 | 事務室 | PJ台 |  |  |  | 580 | 440 | 750 | 1 | 移設
3356 | 羽曳野C | L | 1 | 307 | 事務室 | 新9 | 事務室 | 書庫 |  |  |  | 900 | 450 | 1100 | 1 | 移設
3357 | 羽曳野C | L | 1 | 307 | 事務室 | 新9 | 事務室 | 棚 |  |  |  | 500 | 330 | 380 | 1 | 移設
3358 | 羽曳野C | L | 1 | 307 | 事務室 | 新9 | 事務室 | グレーワゴン | [6 empty] | 1 | 移設
3359 | 羽曳野C | L | 1 | 307 | 事務室 | 新9 | 事務室 | 木製ワゴン | [6 empty] | 1 | 移設
3360 | 羽曳野C | L | 1 | 307 | 事務室 |  |  | 教員メールBOX | [6 empty] | 6 | 廃棄
3363 | 羽曳野C | L | 1 | 308 | 学生相談室 | 新5 | 事務用倉庫 | 折り畳み長机 |  |  |  | 1800 | 450 | 700 | 2 | 移設
3364 | 羽曳野C | L | 1 | 308 | 学生相談室 | 新5 | 事務用倉庫 | 折り畳み長机 |  |  |  | 1800 | 600 | 700 | 3 | 移設
3365 | 羽曳野C | L | 1 | 308 | 学生相談室 | 新5 | 事務用倉庫 | スタッキングチェア（白） |  |  |  | 470 | 470 | 750 | 4 | 移設
3366 | 羽曳野C | L | 1 | 308 | 学生相談室 | 新5 | 事務用倉庫 | 折り畳みイス（青） | [6 empty] | 1 | 移設
3367 | 羽曳野C | L | 1 | 308 | 学生相談室 | 新5 | 事務用倉庫 | SEKISEI オープン書庫 |  |  |  | 880 | 400 | 880 | 2 | 移設
3368 | 羽曳野C | L | 1 | 308 | 学生相談室 | 新5 | 事務用倉庫 | NITINEN オープン書庫 |  |  |  | 880 | 510 | 880 | 2 | 移設
3369 | 羽曳野C | L | 1 | 308 | 学生相談室 | 新5 | 事務用倉庫 | ITOKI オープン書庫 |  |  |  | 880 | 400 | 1850 | 1 | 移設
3370 | 羽曳野C | L | 1 | 308 | 学生相談室 | 新5 | 事務用倉庫 | EPSON プロッター |  |  |  | 1400 | 720 | 1130 | 1 | 移設
3371 | 羽曳野C | L | 1 | 308 | 学生相談室 | 新5 | 事務用倉庫 | EIKI キャスター付き収納庫 |  |  |  | 600 | 400 | 990 | 1 | 移設
3372 | 羽曳野C | L | 1 | 308 | 学生相談室 | 新5 | 事務用倉庫 | アングル棚 天地６段 |  |  |  | 880 | 450 | 1810 | 1 | 移設
3373 | 羽曳野C | L | 1 | 308 | 学生相談室 | 新5 | 事務用倉庫 | コンビテナー 白 | 入試 |  |  | 800 | 600 | 1700 | 1 | 移設
3374 | 羽曳野C | L | 1 | 308 | 学生相談室 | 新5 | 事務用倉庫 | 4段 オープン棚 |  |  |  | 600 | 450 | 1500 | 2 | 移設
3375 | 羽曳野C | L | 1 | 308 | 学生相談室 | 新5 | 事務用倉庫 | 折り畳みコンテナ（青） | [6 empty] | 30 | 移設
3376 | 羽曳野C | L | 1 | 308 | 学生相談室 | 新5 | 事務用倉庫 | 折り畳みコンテナ（深緑） | 入試 | [5 empty] | 15 | 移設
3377 | 羽曳野C | L | 1 | 308 | 学生相談室 | 新5 | 事務用倉庫 | 折り畳みコンテナ（黄緑） | 入試 | [5 empty] | 5 | 移設
3378 | 羽曳野C | L | 1 | 308 | 学生相談室 | 新5 | 事務用倉庫 | 折り畳みコンテナ（黄） | 入試 | [5 empty] | 2 | 移設
3379 | 羽曳野C | L | 1 | 308 | 学生相談室 | 新5 | 事務用倉庫 | 案内板キャスター付き | 入試 |  |  | 400 | 415 | 1290 | 21 | 移設
3380 | 羽曳野C | L | 1 | 308 | 学生相談室 | 新5 | 事務用倉庫 | 案内板キャスター付き | 入試 |  |  | 640 | 450 | 1400 | 19 | 移設
3381 | 羽曳野C | L | 1 | 308 | 学生相談室 | 新5 | 事務用倉庫 | 案内板キャスター付き | 入試 |  |  | 900 | 560 | 1800 | 6 | 移設
3382 | 羽曳野C | L | 1 | 309 | 応接室2 | 新8 | 倉庫8 | ロッカー |  |  |  | 900 | 500 | 1800 | 4 | 移設
3383 | 羽曳野C | L | 1 | 309 | 応接室2 | 新8 | 倉庫8 | 鏡 （立て掛け） |  |  |  | 390 | 20 | 1300 | 1 | 移設
3384 | 羽曳野C | L | 1 | 309 | 応接室2 | 新8 | 倉庫8 | クローゼット |  |  |  | 600 | 450 | 1800 | 1 | 移設
3385 | 羽曳野C | L | 1 | 309 | 応接室2 | 新8 | 倉庫8 | テーブル |  |  |  | 590 | 590 | 510 | 1 | 移設
3386 | 羽曳野C | L | 1 | 309 | 応接室2 | 新8 | 倉庫8 | 3人掛 ソファー |  |  |  | 1870 | 750 | 720 | 1 | 移設
3387 | 羽曳野C | L | 1 | 309 | 応接室2 | 新9 | 講義室4 | ハンガーラック |  |  |  | 870 | 400 | 1500 | 2 | 移設
3388 | 羽曳野C | L | 1 | 312 | 倉庫 （金庫室） | 新8 | 倉庫8 | スチール棚 | 天地５段 |  |  | 1210 | 470 | 2060 | 3 | 移設
3389 | 羽曳野C | L | 1 | 312 | 倉庫 （金庫室） | 新8 | 倉庫8 | 金庫 黒 |  |  |  | 550 | 580 | 910 | 1 | 移設
3390 | 羽曳野C | L | 1 | 312 | 倉庫 （金庫室） | 新8 | 倉庫8 | 棚 |  |  |  | 600 | 380 | 870 | 1 | 移設
3391 | 羽曳野C | L | 1 | 312 | 倉庫 （金庫室） | 新8 | 倉庫8 | 投票箱 大 |  |  |  | 310 | 320 | 420 | 1 | 移設
3392 | 羽曳野C | L | 1 | 312 | 倉庫 （金庫室） | 新8 | 倉庫8 | 投票箱 小 |  |  |  | 270 | 220 | 370 | 1 | 移設
3393 | 羽曳野C | L | 1 | 312 | 倉庫 （金庫室） | 新8 | 倉庫8 | 金庫 （黒と白） |  |  |  | 1050 | 650 | 1710 | 1 | 移設
3394 | 羽曳野C | L | 1 | 312 | 倉庫 （金庫室） | 新8 | 倉庫8 | 金庫 （白） |  |  |  | 1040 | 690 | 1820 | 2 | 移設
3395 | 羽曳野C | L | 1 | 312 | 倉庫 （金庫室） | 新8 | 倉庫8 | 台車6台 | [6 empty] | 6 | 移設
3397 | 羽曳野C | L | 1 | 312 | 金庫室（入試）倉庫1 | 新8 | 倉庫8 | 金庫 |  |  |  | 700 | 740 | 1760 | 1 | 移設
3398 | 羽曳野C | L | 1 | 312 | 金庫室（入試）倉庫1 | 新8 | 倉庫8 | ＰＣ | [6 empty] | 3 | 移設
3400 | 羽曳野C | L | 1 | 312 | 金庫室（入試）倉庫1 | 新8 | 倉庫8 | オープンラック(ブラケット） | 天地５段 |  |  | 1210 | 460 | 2100 | 1 | 移設
3402 | 羽曳野C | L | 1 | 312 | 金庫室（入試）倉庫1 | 新8 | 倉庫8 | 引き戸キャビネット（鍵付き） |  |  |  | 900 | 400 | 730 | 2 | 移設
3403 | 羽曳野C | L | 1 | 312 | 金庫室（入試）倉庫1 | 新8 | 倉庫8 | キャスター付きラック |  |  |  | 500 | 400 | 1190 | 1 | 移設
3404 | 羽曳野C | L | 1 | 312 | 金庫室（入試）倉庫1 |  |  | ELEGANT透明引き出し（小） | [6 empty] | 2 | 廃棄
3405 | 羽曳野C | L | 1 | 312 | 金庫室（入試）倉庫1 | 新8 | 倉庫8 | 扉付き収納棚 | 天地７段 |  |  | 590 | 450 | 2100 | 1 | 移設
3406 | 羽曳野C | L | 1 | 312 | 金庫室（入試）倉庫1 | 新8 | 倉庫8 | オープンラック(ブラケット） | 天地５段 |  |  | 880 | 500 | 2100 | 1 | 移設
3409 | 羽曳野C | L | 1 | 312 | 金庫室（入試）倉庫1 | 新8 | 倉庫8 | 掃除機 | [6 empty] | 1 | 移設
3410 | 羽曳野C | L | 1 |  | 屋外倉庫 | 新5 | 事務用倉庫 | 4脚 テント | [6 empty] | 9 | 移設
3411 | 羽曳野C | L | 2 |  | 屋外倉庫 | 新5 | 事務用倉庫 | 6脚 テント | 備品シールあり | [5 empty] | 5 | 移設
3412 | 羽曳野C | L | 3 |  | 屋外倉庫 | 新5 | 事務用倉庫 | イナバ物置 | 備品シールあり | [5 empty] | 1 | 移設
3413 | 羽曳野C | L | 1 | 313 | 消耗品倉庫 | 新5 | 事務用倉庫 | スチール棚 （白） | 天地４段 |  |  | 880 | 460 | 2110 | 6 | 移設
3414 | 羽曳野C | L | 1 | 313 | 消耗品倉庫 | 新5 | 事務用倉庫 | スチール棚 （白） | 天地5段 |  |  | 880 | 460 | 2110 | 6 | 移設
3415 | 羽曳野C | L | 1 | 313 | 消耗品倉庫 | 新5 | 事務用倉庫 | スチール棚 （白） | 天地５段 |  |  | 880 | 460 | 2110 | 6 | 移設
3416 | 羽曳野C | L | 1 | 313 | 消耗品倉庫 | 新5 | 事務用倉庫 | スチール棚 （白） | 天地５段 |  |  | 880 | 460 | 2110 | 6 | 移設
3417 | 羽曳野C | L | 1 | 313 | 消耗品倉庫 | 新5 | 事務用倉庫 | スチール棚 （白） | 天地６段 |  |  | 880 | 460 | 2110 | 6 | 移設
3418 | 羽曳野C | L | 1 | 313 | 消耗品倉庫 | 新5 | 事務用倉庫 | スチール棚 （白） | 天地４段 |  |  | 880 | 460 | 2110 | 6 | 移設
3419 | 羽曳野C | L | 1 | 313 | 消耗品倉庫 | 新5 | 事務用倉庫 | 引き出し物品棚 |  |  |  | 825 | 370 | 880 | 3 | 移設
3420 | 羽曳野C | L | 1 | 313 | 消耗品倉庫 | 新5 | 事務用倉庫 | キャビネット観音開き（戸①） |  |  |  | 900 | 460 | 1050 | 2 | 移設
3421 | 羽曳野C | L | 1 | 313 | 消耗品倉庫 | 新5 | 事務用倉庫 | キャビネット観音開き（戸①） |  |  |  | 890 | 410 | 1050 | 1 | 移設
3422 | 羽曳野C | L | 1 | 313 | 消耗品倉庫 | 新5 | 事務用倉庫 | キャビネット引き出し（戸③） |  |  |  | 890 | 410 | 1110 | 1 | 移設
3423 | 羽曳野C | L | 1 | 313 | 消耗品倉庫 | 新5 | 事務用倉庫 | スチール棚 （シルバー） |  |  |  | 700 | 460 | 2080 | 1 | 移設
3424 | 羽曳野C | L | 1 | 313 | 消耗品倉庫 | 新5 | 事務用倉庫 | キャスター付き 階段式台 |  |  |  | 490 | 480 | 830 | 1 | 移設
3425 | 羽曳野C | L | 1 | 313 | 消耗品倉庫 | 新5 | 事務用倉庫 | 台車10台 | [6 empty] | 10 | 移設
3426 | 羽曳野C | L | 1 | 313 | 消耗品倉庫 | 新5 | 事務用倉庫 | 単管枠組み荷物台 |  |  |  | 3050 | 1050 | 400 | 1 | 移設
3427 | 羽曳野C | L | 1 | 313 | 消耗品倉庫 | 新5 | 事務用倉庫 | 自立看板 |  |  |  | 335 | 440 | 1300 | 1 | 移設
3428 | 羽曳野C | L | 2 | 401 | 合同講義室1 | 新5 | 事務用倉庫 | KOKUYO 折り畳みテーブル 幕板付き |  |  |  | 1800 | 450 | 700 | 55 | 移設
3429 | 羽曳野C | L | 2 | 401 | 合同講義室1 | 新5 | 事務用倉庫 | スタッキングチェア | [6 empty] | 168 | 移設
3433 | 羽曳野C | L | 2 | 401 | 合同講義室1 | 新5 | 事務用倉庫 | 教卓 |  |  |  | 900 | 500 | 1070 | 1 | 移設
3434 | 羽曳野C | L | 2 | 401 | 合同講義室1 | 新5 | 事務用倉庫 | KIC オーディオラック |  |  |  | 600 | 590 | 1020 | 1 | 移設
3435 | 羽曳野C | L | 2 | 401 | 合同講義室1 | 新5 | 事務用倉庫 | UNIPEX ワイヤレスアンプ | [6 empty] | 1 | 移設
3436 | 羽曳野C | L | 2 | 401 | 合同講義室1 | 新5 | 事務用倉庫 | TOA ワイヤレスアンプ | [6 empty] | 1 | 移設
3437 | 羽曳野C | L | 2 | 401 | 合同講義室1 | 新5 | 事務用倉庫 | EIKI サーバーラック |  |  |  | 600 | 410 | 995 | 3 | 移設
3438 | 羽曳野C | L | 2 | 401 | 合同講義室1 | 新5 | 事務用倉庫 | ホワイトボード |  |  |  | 1920 | 550 | 1850 | 1 | 移設
3439 | 羽曳野C | L | 2 | 401 | 合同講義室1 | 新5 | 事務用倉庫 | 扇風機 | [6 empty] | 3 | 移設
3440 | 羽曳野C | L | 2 | 401 | 合同講義室1 | 新5 | 事務用倉庫 | 台 |  |  |  | 840 | 770 | 860 | 1 | 移設
3441 | 羽曳野C | L | 2 | 401 | 合同講義室1 | 新5 | 事務用倉庫 | KOKUYO 折り畳みテーブル 幕板付き |  |  |  | 1299 | 450 | 700 | 1 | 移設
3442 | 羽曳野C | L | 2 | 402 | 合同講義室2 | 新5 | 事務用倉庫 | KOKUYO 折り畳みテーブル 幕板付き |  |  |  | 1800 | 450 | 700 | 80 | 移設
3443 | 羽曳野C | L | 2 | 402 | 合同講義室2 | 新5 | 事務用倉庫 | スタッキングチェア | [6 empty] | 247 | 移設
3447 | 羽曳野C | L | 2 | 402 | 合同講義室2 | 新5 | 事務用倉庫 | 教卓 |  |  |  | 900 | 500 | 1070 | 1 | 移設
3448 | 羽曳野C | L | 2 | 402 | 合同講義室2 | 新5 | 事務用倉庫 | スチールワゴンラック |  |  |  | 580 | 600 | 850 | 1 | 移設
3449 | 羽曳野C | L | 2 | 402 | 合同講義室2 | 新5 | 事務用倉庫 | OS オーディオラック |  |  |  | 600 | 600 | 1020 | 1 | 移設
3450 | 羽曳野C | L | 2 | 402 | 合同講義室2 | 新5 | 事務用倉庫 | TOA ワイヤレスアンプ | [6 empty] | 1 | 移設
3451 | 羽曳野C | L | 2 | 402 | 合同講義室2 | 新5 | 事務用倉庫 | EIKI サーバーラック |  |  |  | 600 | 410 | 995 | 1 | 移設
3452 | 羽曳野C | L | 2 | 402 | 合同講義室2 | 新5 | 事務用倉庫 | MIWA シャウカステン |  |  |  | 1970 | 570 | 1790 | 1 | 移設
3453 | 羽曳野C | L | 2 | 402 | 合同講義室2 | 新5 | 事務用倉庫 | 扇風機 | [6 empty] | 4 | 移設
3454 | 羽曳野C | L | 2 | 402 | 合同講義室2 | 新5 | 事務用倉庫 | ホワイトボード |  |  |  | 1920 | 550 | 1850 | 1 | 移設
3455 | 羽曳野C | L | 2 | 402 | 合同講義室2 | 新5 | 事務用倉庫 | KOKUYO 折り畳みテーブル 幕板付き |  |  |  | 1299 | 450 | 700 | 1 | 移設
3456 | 羽曳野C | L | 2 | 402 | 合同講義室2 | 新5 | 事務用倉庫 | サーモカメラ付きアルコールディスペンサー | [6 empty] | 1 | 移設
3457 | 羽曳野C | L | 2 | 403 | 合同講義室3 | 新5 | 事務用倉庫 | KOKUYO 折り畳みテーブル 幕板付き |  |  |  | 1800 | 450 | 700 | 20 | 移設
3458 | 羽曳野C | L | 2 | 403 | 合同講義室3 | 新5 | 事務用倉庫 | スタッキングチェア | [6 empty] | 62 | 移設
3462 | 羽曳野C | L | 2 | 403 | 合同講義室3 | 新5 | 事務用倉庫 | 教卓 |  |  |  | 900 | 500 | 1070 | 1 | 移設
3463 | 羽曳野C | L | 2 | 403 | 合同講義室3 | 新5 | 事務用倉庫 | OAチェア 肘無し | [6 empty] | 1 | 移設
3464 | 羽曳野C | L | 2 | 403 | 合同講義室3 | 新5 | 事務用倉庫 | KIC オーディオラック |  |  |  | 600 | 590 | 1020 | 1 | 移設
3465 | 羽曳野C | L | 2 | 403 | 合同講義室3 | 新5 | 事務用倉庫 | UNIPEX ワイヤレスアンプ | [6 empty] | 1 | 移設
3466 | 羽曳野C | L | 2 | 403 | 合同講義室3 | 新5 | 事務用倉庫 | EIKI サーバーラック |  |  |  | 600 | 410 | 995 | 1 | 移設
3467 | 羽曳野C | L | 2 | 403 | 合同講義室3 |  |  | KOKUYO 折り畳みテーブル 幕板付き |  |  |  | 1299 | 450 | 700 | 1 | 廃棄
3468 | 羽曳野C | L | 2 | 404 | 講師控室 | 新10 | 非常勤講師控室 | PLUS ６人用ロッカー |  |  |  | 900 | 515 | 1800 | 10 | 移設
3469 | 羽曳野C | L | 2 | 404 | 講師控室 | 新10 | 非常勤講師控室 | PLUS ６人用ロッカー |  |  |  | 300 | 515 | 1800 | 2 | 移設
3470 | 羽曳野C | L | 2 | 404 | 講師控室 | 新10 | 非常勤講師控室 | 書庫 2枚引き戸 |  |  |  | 1760 | 400 | 970 | 2 | 移設
3471 | 羽曳野C | L | 2 | 404 | 講師控室 | 新10 | 非常勤講師控室 | 書庫 2枚ガラス引き戸 |  |  |  | 1760 | 400 | 880 | 2 | 移設
3472 | 羽曳野C | L | 2 | 404 | 講師控室 | 新10 | 非常勤講師控室 | 6人掛けパーテーションデスク一式 | [6 empty] | 4 | 移設
3473 | 羽曳野C | L | 2 | 404 | 講師控室 | 新10 | 非常勤講師控室 | パネル | W1000 | [5 empty] | 4 | 移設
3474 | 羽曳野C | L | 2 | 404 | 講師控室 | 新10 | 非常勤講師控室 | パネル | W700 | [5 empty] | 2 | 移設
3475 | 羽曳野C | L | 2 | 404 | 講師控室 | 新10 | 非常勤講師控室 | パネル | W480 | [5 empty] | 1 | 移設
3476 | 羽曳野C | L | 2 | 404 | 講師控室 | 新10 | 非常勤講師控室 | パネル | 天板 |  |  | 2000 | 695 | 700 | 2 | 移設
3477 | 羽曳野C | L | 2 | 404 | 講師控室 | 新10 | 非常勤講師控室 | PLUS | イス | [5 empty] | 24 | 移設
3478 | 羽曳野C | L | 2 | 404 | 講師控室 | 新10 | 非常勤講師控室 | アングル棚 |  |  |  | 880 | 450 | 2100 | 1 | 移設
3479 | 羽曳野C | L | 2 | 404 | 講師控室 | 新10 | 非常勤講師控室 | 四つ足テーブル |  |  |  | 900 | 900 | 700 | 3 | 移設
3480 | 羽曳野C | L | 2 | 404 | 講師控室 | 新10 | 非常勤講師控室 | 折り畳みイス | [6 empty] | 2 | 移設
3481 | 羽曳野C | L | 2 | 404 | 講師控室 | 新10 | 非常勤講師控室 | 肘付き回転イス | [6 empty] | 2 | 移設
3482 | 羽曳野C | L | 2 | 404 | 講師控室 | 新10 | 非常勤講師控室 | 書庫 クリア引き出し① |  |  |  | 900 | 400 | 1050 | 1 | 移設
3483 | 羽曳野C | L | 2 | 404 | 講師控室 | 新10 | 非常勤講師控室 | 書庫 クリア引き出し➁ |  |  |  | 900 | 400 | 1050 | 1 | 移設
3484 | 羽曳野C | L | 2 | 404 | 講師控室 | 新10 | 非常勤講師控室 | 書庫 クリア引き出し③ |  |  |  | 900 | 450 | 1200 | 1 | 移設
3485 | 羽曳野C | L | 2 | 404 | 講師控室 | 新10 | 非常勤講師控室 | 書庫 クリア引き出し④ |  |  |  | 335 | 400 | 1245 | 1 | 移設
3486 | 羽曳野C | L | 2 | 404 | 講師控室 | 新10 | 非常勤講師控室 | PLUS 移動書架 |  |  |  | 850 | 250 | 1060 | 1 | 移設
3487 | 羽曳野C | L | 2 | 404 | 講師控室 | 新10 | 非常勤講師控室 | パーテーションラック |  |  |  | 730 | 730 | 2000 | 1 | 移設
3488 | 羽曳野C | L | 2 | 404 | 講師控室 | 新10 | 非常勤講師控室 | ホリゾン 丁合機 | [6 empty] | 1 | 移設
3489 | 羽曳野C | L | 2 | 404 | 講師控室 |  |  | リソー化学 複合機 | [6 empty] | 1 | 廃棄
3490 | 羽曳野C | L | 2 | 404 | 講師控室 |  |  | リソー化学 複合機（大） | [6 empty] | 1 | 廃棄
3491 | 羽曳野C | L | 2 | 404 | 講師控室 | 新10 | 非常勤講師控室 | 手押しワゴン シルバー | [6 empty] | 2 | 移設
3492 | 羽曳野C | L | 2 | 404 | 講師控室 | 新10 | 非常勤講師控室 | FUJIXEROX 複合機 | [6 empty] | 1 | 移設
3493 | 羽曳野C | L | 2 | 404 | 講師控室 | 新10 | 非常勤講師控室 | アイリスオーヤマ シュレッダー | [6 empty] | 1 | 移設
3494 | 羽曳野C | L | 2 | 404 | 講師控室 | 新10 | 非常勤講師控室 | 四つ足テーブル 白天板 |  |  |  | 850 | 850 |  | 1 | 移設
3495 | 羽曳野C | L | 2 | 404 | 講師控室 | 新10 | 非常勤講師控室 | コクヨ 折り畳みテーブル幕板付き |  |  |  | 1200 | 450 | 700 | 3 | 移設
3496 | 羽曳野C | L | 2 | 404 | 講師控室 | 新10 | 非常勤講師控室 | EIKI キャスター付き収納 |  |  |  | 605 | 410 | 1000 | 1 | 移設
3497 | 羽曳野C | L | 2 | 404 | 講師控室 | 新10 | 非常勤講師控室 | 中量棚 青 |  |  |  | 1860 | 620 | 2100 | 2 | 移設
3498 | 羽曳野C | L | 2 | 404 | 講師控室 | 新10 | 非常勤講師控室 | 電話台 |  |  |  | 450 | 450 | 800 | 1 | 移設
3499 | 羽曳野C | L | 2 | 404 | 講師控室 | 新10 | 非常勤講師控室 | 折り畳み長机 |  |  |  | 1800 | 600 | 700 | 1 | 移設
3500 | 羽曳野C | L | 2 | 404 | 講師控室 | 新10 | 非常勤講師控室 | ソファー 一人用 | ストレート |  |  | 500 | 700 | 740 | 13 | 移設
3502 | 羽曳野C | L | 2 | 404 | 講師控室 | 新10 | 非常勤講師控室 | ソファーテーブル | [6 empty] | 2 | 移設
3503 | 羽曳野C | L | 2 | 404 | 講師控室 | 新10 | 非常勤講師控室 | スツール（黒） | [6 empty] | 19 | 移設
3504 | 羽曳野C | L | 4 | 601 | 講堂 | 新5 | 事務用倉庫 | 会議机（折りたたんだ状態） |  |  |  | 1800 | 820 | 700 | 5 | 移設
3505 | 羽曳野C | L | 4 | 601 | 講堂 | 新5 | 事務用倉庫 | 会議机（小）（折りたたんだ状態） |  |  |  | 1200 | 820 | 700 | 1 | 移設
3506 | 羽曳野C | L | 4 | 601 | 講堂 | 新5 | 事務用倉庫 | ホワイトボード |  |  |  | 1800 | 520 | 1800 | 2 | 移設
3507 | 羽曳野C | L | 4 | 601 | 講堂 | 新5 | 事務用倉庫 | 演台 |  |  |  | 1250 | 600 | 1000 | 1 | 移設
3508 | 羽曳野C | L | 4 | 601 | 講堂 | 新5 | 事務用倉庫 | 舞台・スタジオ用照明器具 ナショナル 白 |  |  |  | 620 | 620 | 1300 | 2 | 移設
3509 | 羽曳野C | L | 4 | 601 | 講堂 | 新5 | 事務用倉庫 | 花台（大） 茶色 |  |  |  | 550 | 550 | 750 | 1 | 移設
3510 | 羽曳野C | L | 4 | 601 | 講堂 | 新5 | 事務用倉庫 | 花台（小） 茶色 |  |  |  | 450 | 450 | 750 | 1 | 移設
3511 | 羽曳野C | L | 4 | 601 | 講堂 | 新5 | 事務用倉庫 | 会議机（折りたたんだ状態） |  |  |  | 450 | 360 | 1250 | 1 | 移設
3513 | 羽曳野C | L | 4 | 601 | 講堂 | 新5 | 事務用倉庫 | スチール板？ |  |  |  | 450 | 50 | 900 | 15 | 移設
3516 | 羽曳野C | L | 4 | 601 | 講堂 | 新5 | 事務用倉庫 | 丸いす |  |  |  | 400 | 400 | 820 | 1 | 移設
3518 | 羽曳野C | L | 4 | 601 | 講堂 | 新5 | 事務用倉庫 | オーディオ一式チェスト（組み込み） |  |  |  | 1150 | 650 | 1000 | 1 | 移設
3519 | 羽曳野C | L | 4 | 601 | 講堂 | 新5 | 事務用倉庫 | ビクター視聴覚機器（白） |  |  |  | 450 | 550 | 360 | 1 | 移設
3520 | 羽曳野C | L | 4 | 601 | 講堂 | 新5 | 事務用倉庫 | スチール棚（黒） |  |  |  | 600 | 400 | 750 | 1 | 移設
3521 | 羽曳野C | L | 4 | 601 | 講堂 | 新5 | 事務用倉庫 | いす（白） |  |  |  | 460 | 470 | 780 | 12 | 移設
3522 | 羽曳野C | L | 4 | 601 | 講堂 | 新5 | 事務用倉庫 | 木のワク（三窓） |  |  |  | 590 | 30 | 1670 | 3 | 移設
3523 | 羽曳野C | L | 4 | 601 | 講堂 | 新5 | 事務用倉庫 | スピーカー（大）（格子内と同じ）台も含む |  |  |  | 680 | 600 | 1560 | 2 | 移設
3524 | 羽曳野C | L | 4 | 601 | 講堂 | 新5 | 事務用倉庫 | 花台 |  |  |  | 600 | 600 | 750 | 1 | 移設
3525 | 羽曳野C | L | 4 | 601 | 講堂 | 新5 | 事務用倉庫 | サンヨー プロジェクター | 【資産登録有り】 |  |  | 360 | 440 | 180 | 1 | 移設
3526 | 羽曳野C | L | 4 | 601 | 講堂 | 新5 | 事務用倉庫 | テレビ台 | 【旧シールあり】 |  |  | 700 | 510 | 950 | 1 | 移設
3527 | 羽曳野C | L | 4 | 601 | 講堂 |  |  | VOSS音響システム（使用していない） |  |  |  | 570 | 570 | 1970 | 2 | 廃棄
3528 | 羽曳野C | L | 4 | 601 | 講堂 | 新5 | 事務用倉庫 | 花台 |  |  |  | 450 | 450 | 750 | 1 | 移設
3529 | 羽曳野C | L | 4 | 601 | 講堂 | 新5 | 事務用倉庫 | スチール棚（白） |  |  |  | 600 | 400 | 750 | 1 | 移設
3530 | 羽曳野C | L | 4 | 601 | 講堂 | 新5 | 事務用倉庫 | BARCO VISION（台車に乗っている） |  |  |  | 700 | 1100 | 400 | 1 | 移設
3532 | 羽曳野C | L | 4 | 601 | 講堂 | 新5 | 事務用倉庫 | 指揮者台？ |  |  |  | 900 | 600 | 150 | 1 | 移設
3533 | 羽曳野C | L | 4 | 601 | 講堂 |  |  | グレー指揮者台？ |  |  |  | 870 | 400 | 400 | 1 | 廃棄
3534 | 羽曳野C | L | 4 | 601 | 講堂 | 新5 | 事務用倉庫 | マイクスタンド（大） |  |  |  | 650 | 650 | 1600 | 10 | 移設
3535 | 羽曳野C | L | 4 | 601 | 講堂 | 新5 | 事務用倉庫 | マイクスタンド（小） |  |  |  | 200 | 200 | 600 | 5 | 移設
3536 | 羽曳野C | L | 4 | 601 | 講堂 | 新5 | 事務用倉庫 | スピーカー（左右格子内）台も含む |  |  |  | 680 | 600 | 1560 | 2 | 移設
3537 | 羽曳野C | L | 4 | 601 | 講堂 | 新5 | 事務用倉庫 | 演台 府大ロゴ入り（大） |  |  |  | 1600 | 800 | 1150 | 1 | 移設
3538 | 羽曳野C | L | 4 | 601 | 講堂 | 新5 | 事務用倉庫 | 演台 府大ロゴ入り（小） |  |  |  | 750 | 600 | 1050 | 1 | 移設
3541 | 羽曳野C | L | 4 | 601 | 講堂 | 新5 | 事務用倉庫 | 収納棚（中にマイク・配線） |  |  |  | 900 | 650 | 800 | 1 | 移設
3546 | 羽曳野C | L | 4 | 601 | 講堂 |  |  | 旋回型HD3COMS カラービデオカメラ ソニー |  |  |  | 1000 | 1100 | 1765 | 1 | 廃棄
3548 | 羽曳野C | L | 4 | 602 | 控室１ |  |  | 長机 |  |  |  | 1800 | 600 | 700 | 1 | 廃棄
3549 | 羽曳野C | L | 4 | 602 | 控室１ |  |  | ３人掛けソファー |  |  |  | 690 | 650 | 1510 | 2 | 廃棄
3550 | 羽曳野C | L | 4 | 602 | 控室１ |  |  | ハンガーラック | [6 empty] | 1 | 廃棄
3551 | 羽曳野C | L | 4 | 603 | 控室２ |  |  | 長机 |  |  |  | 1800 | 600 | 700 | 5 | 廃棄
3552 | 羽曳野C | L | 4 | 603 | 控室２ |  |  | ↑専用立て掛け台車 |  |  |  | 690 | 650 | 1510 | 1 | 廃棄
3553 | 羽曳野C | L | 4 | 603 | 控室２ |  |  | パイプイス | [6 empty] | 9 | 廃棄
3554 | 羽曳野C | L | 4 | 603 | 控室２ |  |  | 移動姿見 | [6 empty] | 1 | 廃棄
3555 | 羽曳野C | L | 4 | 603 | 控室２ |  |  | マイクスタンド（大） | [6 empty] | 2 | 廃棄
3556 | 羽曳野C | L | 4 | 603 | 控室２ |  |  | マイクスタンド（小） | [6 empty] | 2 | 廃棄
3557 | 羽曳野C | L | 4 | 605 | 倉庫１ | 新5 | 事務用倉庫 | スチールラック 大 | 天地５段 |  |  | 890 | 460 | 2100 | 6 | 移設
3558 | 羽曳野C | L | 4 | 605 | 倉庫１ | 新5 | 事務用倉庫 | スチールラック 棚12段分使用 | A4ファイル、布テープ、ペン、ロープ, スタンプ台、OHPフイルム、コードetc |  |  | 890 | 460 | 400 | 12 | 移設
3559 | 羽曳野C | L | 4 | 605 | 倉庫１ |  |  | スチールラック 大 | 天地６段 |  |  | 890 | 460 | 2100 | 2 | 廃棄
3560 | 羽曳野C | L | 4 | 605 | 倉庫１ | 新5 | 事務用倉庫 | スチールラック 幅広 | 天地６段 |  |  | 1800 | 460 | 2100 | 4 | 移設
3561 | 羽曳野C | L | 4 | 605 | 倉庫１ | 新5 | 事務用倉庫 | スチールラック 棚4段分使用 | B4、A3、A4キングファイル、 OHPフイルムetc |  |  | 1800 | 460 | 400 | 4 | 移設
3562 | 羽曳野C | L | 4 | 605 | 倉庫１ | 新5 | 事務用倉庫 | 看板 |  |  |  | 1000 | 400 | 1800 | 1 | 移設
3563 | 羽曳野C | L | 4 | 605 | 倉庫１ | 新5 | 事務用倉庫 | キャスター付プロジェクター台 |  |  |  | 540 | 500 | 680 | 1 | 移設
3564 | 羽曳野C | L | 4 | 605 | 倉庫１ | 新5 | 事務用倉庫 | ステップ台 |  |  |  | 400 | 100 | 1200 | 1 | 移設
3566 | 羽曳野C | L | 4 | 606 | 倉庫２ | 新5 | 事務用倉庫 | DLPﾌﾟﾛｼﾞｪｸﾀｰ TH-D5600（L606号室倉庫2内資産） |  |  |  | 600 | 600 | 150 | 1 | 移設
3567 | 羽曳野C | L | 4 | 606 | 倉庫２ | 新5 | 事務用倉庫 | スチールラック 大 |  |  |  | 890 | 460 | 2100 | 4 | 移設
3568 | 羽曳野C | L | 4 | 606 | 倉庫２ | 新5 | 事務用倉庫 | スチールラック 棚15段分使用 | A4キングファイル、長3旧大学名封筒、 角2大学名入り封筒、折コンetc |  |  | 890 | 460 | 400 | 15 | 移設
3569 | 羽曳野C | L | 4 | 606 | 倉庫２ | 新5 | 事務用倉庫 | スチールラック 低 |  |  |  | 890 | 610 | 1200 | 2 | 移設
3570 | 羽曳野C | L | 4 | 606 | 倉庫２ | 新5 | 事務用倉庫 | スチールラック 棚4段分使用 | 長3大学名入り封筒、 角2大学名入り封筒、折コンetc |  |  | 890 | 610 | 400 | 4 | 移設
3571 | 羽曳野C | L | 4 | 606 | 倉庫２ | 新5 | 事務用倉庫 | 絵画用額 特大 |  |  |  | 1200 | 40 | 1800 | 4 | 移設
3572 | 羽曳野C | L | 4 | 606 | 倉庫２ | 新5 | 事務用倉庫 | 絵画用額 大 |  |  |  | 1200 | 40 | 900 | 3 | 移設
3573 | 羽曳野C | L | 4 | 606 | 倉庫２ | 新5 | 事務用倉庫 | ベニヤ板スロープ |  |  |  | 1400 | 900 | 250 | 6 | 移設
3574 | 羽曳野C | L | 5 | 701 | 調整室（講堂） | 新5 | 事務用倉庫 | 講堂プロジェクター プロジェクター設置台（L701号室内資産） |  |  |  | 820 | 800 | 1200 | 1 | 移設
3575 | 羽曳野C | L | 5 | 701 | 調整室（講堂） | 新5 | 事務用倉庫 | ｾｲｺｰｴﾌﾟｿﾝ㈱製 ﾚｰｻﾞｰ光源液晶ﾌﾟﾛｼﾞｪｸﾀｰ EB-L1405U（L701号室内資産） |  |  |  | 600 | 690 | 200 | 1 | 移設
3576 | 羽曳野C | L | 5 | 701 | 調整室（講堂） | 新5 | 事務用倉庫 | ﾔﾏﾊ㈱製 講堂音響機器 ﾃﾞｼﾞﾀﾙﾐｷｼﾝｸﾞｺﾝｿｰﾙ TF3 一式（L701号室内資産） |  |  |  | 680 | 700 | 900 | 1 | 移設
3577 | 羽曳野C | L | 5 | 701 | 調整室（講堂） | 新5 | 事務用倉庫 | エコーキャンセラーと収納ラック（L701号室内資産） |  |  |  | 1150 | 600 | 2000 | 1 | 移設
3578 | 羽曳野C | L | 5 | 701 | 調整室（講堂） | 新5 | 事務用倉庫 | ミキサー＆操作卓 |  |  |  | 1000 | 800 | 880 | 1 | 移設
3579 | 羽曳野C | L | 5 | 701 | 調整室（講堂） | 新5 | 事務用倉庫 | アンプ＆ラック |  |  |  | 580 | 500 | 1500 | 1 | 移設
3580 | 羽曳野C | L | 5 | 701 | 調整室（講堂） | 新5 | 事務用倉庫 | １４”モニター |  |  |  | 370 | 330 | 350 | 1 | 移設
3581 | 羽曳野C | L | 5 | 701 | 調整室（講堂） | 新5 | 事務用倉庫 | スピーカー | VOSS |  |  | 600 | 300 | 400 | 2 | 移設
3582 | 羽曳野C | L | 5 | 701 | 調整室（講堂） | 新5 | 事務用倉庫 | ELMO＆スライド台 |  |  |  | 380 | 500 | 150 | 1 | 移設
3583 | 羽曳野C | L | 5 | 701 | 調整室（講堂） | 新5 | 事務用倉庫 | TASCOM装置 |  |  |  | 600 | 600 | 1150 | 2 | 移設
3584 | 羽曳野C | L | 5 | 701 | 調整室（講堂） | 新5 | 事務用倉庫 | 装置備品収納BOX |  |  |  | 900 | 400 | 400 | 2 | 移設
3585 | 羽曳野C | L | 5 | 701 | 調整室（講堂） | 新5 | 事務用倉庫 | 蛍光灯スタンド |  |  |  | 200 | 250 | 300 | 1 | 移設
3587 | 羽曳野C | L | 5 | 701 | 調整室（講堂） | 新5 | 事務用倉庫 | キャスター付椅子(L701号室内） |  |  |  | 650 | 600 | 100 | 1 | 移設
3588 | 羽曳野C | L | 5 | 701 | 調整室（講堂） | 新5 | 事務用倉庫 | 椅子(L701号室内） |  |  |  | 500 | 500 | 800 | 3 | 移設
3592 | 羽曳野C | L | 5 | 701 | 調整室（講堂） | 新5 | 事務用倉庫 | 床置きエアコン(L棟4F通路) |  |  |  | 50 | 300 | 1850 | 1 | 移設
3594 | 羽曳野C | L | 5 | 701 | 調整室（講堂） |  |  | マイクスタンド | [6 empty] | 1 | 廃棄
3596 | 羽曳野C | L | 1 |  | 廊下 | 新5 | 事務用倉庫 | キャビネット 観音開き（戸①）備品シールあり |  |  |  | 900 | 450 | 1100 | 3 | 移設
3597 | 羽曳野C | L | 1 |  | 廊下 | 新5 | 事務用倉庫 | キャビネット 観音開き（戸①） |  |  |  | 900 | 400 | 400 | 2 | 移設
3598 | 羽曳野C | L | 1 |  | 廊下 | 新5 | 事務用倉庫 | 時間外ボックス 片開き（戸①） |  |  |  | 600 | 400 | 940 | 1 | 移設
3599 | 羽曳野C | L | 1 |  | 廊下 | 新5 | 事務用倉庫 | キャビネット 引き戸（戸①）備品シールあり |  |  |  | 900 | 450 | 1100 | 1 | 移設
3600 | 羽曳野C | L | 1 |  | 廊下 | 新5 | 事務用倉庫 | キャビネット 観音開き(戸①)備品シールあり |  |  |  | 880 | 400 | 1120 | 1 | 移設
3601 | 羽曳野C | L | 1 |  | 廊下 | 新5 | 事務用倉庫 | キャビネット 防災用具（戸①)備品シールあり 片開き |  |  |  | 450 | 450 | 1110 | 2 | 移設
3602 | 羽曳野C | L | 1 |  | 廊下 | 新5 | 事務用倉庫 | キャビネット 防災用具（戸①） 引き戸 |  |  |  | 900 | 400 | 730 | 2 | 移設
3603 | 羽曳野C | L | B1 |  | LL準備室 |  |  | 片袖机 | [6 empty] | 1 | 廃棄
3604 | 羽曳野C | L | B1 |  | LL準備室 |  |  | パイプ椅子 | [6 empty] | 2 | 廃棄
3605 | 羽曳野C | L | B1 |  | 共用廊下 |  |  | L/1人掛けソファー | レザー調大 |  |  | 850 | 930 | 800 | 1 | 廃棄
3606 | 羽曳野C | L | B1 |  | 共用廊下 |  |  | L/3人掛けソファー | レザー調 |  |  | 1800 | 850 | 700 | 1 | 廃棄
3607 | 羽曳野C | L | B1 |  | 共用廊下 |  |  | L/1人掛けソファー | レザー調 |  |  | 830 | 850 | 700 | 2 | 廃棄
3608 | 羽曳野C | L | B1 |  | 共用廊下 | 新5 | 事務用倉庫 | L/ベルトパーテーション | 赤 | [5 empty] | 6 | 移設
3609 | 羽曳野C | L | B1 |  | 共用廊下 | 新5 | 事務用倉庫 | L/ポールパーテーション | [6 empty] | 15 | 移設
3610 | 羽曳野C | L | B1 |  | 共用廊下 |  |  | L/靴箱 | 18足 内田洋行 |  |  | 900 | 380 | 1790 | 3 | 廃棄
3611 | 羽曳野C | L | B1 |  | 共用廊下 |  |  | L/靴箱 | 12足 イトーキ |  |  | 1000 | 350 | 1600 | 3 | 廃棄
3612 | 羽曳野C | L | B1 |  | 共用廊下 |  |  | L/靴箱 | 24足 Chitose |  |  | 1010 | 300 | 1600 | 3 | 廃棄
3613 | 羽曳野C | L | B1 |  | 共用廊下 |  |  | L/掲示板スタンド | ライオン事務機 |  |  | 1200 | 300 | 1800 | 1 | 廃棄
3614 | 羽曳野C | L | B1 |  | 共用廊下 |  |  | L/掲示板スタンド | キャスターあり |  |  | 530 | 450 | 1400 | 1 | 廃棄
3615 | 羽曳野C | L | B1 |  | 共用廊下 |  |  | L/1人掛け ソファー | 水色布地 |  |  | 600 | 700 | 700 | 9 | 廃棄
3616 | 羽曳野C | L | B1 |  | 共用廊下 |  |  | L/1人掛け ソファー | 水色布地 肘付 |  |  | 700 | 700 | 700 | 3 | 廃棄
3617 | 羽曳野C | L | B1 |  | 共用廊下 |  |  | L/1人掛け ソファー | 水色布地 L型背部 |  |  | 700 | 700 | 700 | 2 | 廃棄
3618 | 羽曳野C | L | B1 |  | 共用廊下 |  |  | L/靴箱 | 24足 不明 |  |  | 1190 | 380 | 1790 | 2 | 廃棄
3619 | 羽曳野C | L | B1 |  | 共用廊下 |  |  | L/靴箱 | 18足 不明 |  |  | 900 | 380 | 1790 | 1 | 廃棄
3620 | 羽曳野C | L | B1 |  | 共用廊下 | 新5 | 事務用倉庫 | L/AI検温機 TiSense | [6 empty] | 1 | 移設
3621 | 羽曳野C | L | 1 |  | 共用廊下 |  |  | L/カタログスタンド | グレー |  |  | 280 | 350 | 1500 | 1 | 廃棄
3622 | 羽曳野C | L | 1 |  | 共用廊下 |  |  | L/カタログスタンド | オレンジ |  |  | 280 | 400 | 1660 | 1 | 廃棄
3624 | 羽曳野C | L | 1 |  | 共用廊下 |  |  | L/折り畳み会議テーブル |  |  |  | 1800 | 600 | 100 | 1 | 廃棄
3625 | 羽曳野C | L | 1 |  | 共用廊下 |  |  | L/パイプ椅子 | [6 empty] | 1 | 廃棄
3626 | 羽曳野C | L | 1 |  | 共用廊下 | 新5 | 事務用倉庫 | L/南京錠式個人ロッカー |  |  |  | 900 | 380 | 1790 | 10 | 移設
3627 | 羽曳野C | L | 1 |  | 共用廊下 |  |  | L/カタログスタンド大 |  |  |  | 520 | 600 | 1580 | 2 | 廃棄
3628 | 羽曳野C | L | 1 |  | 共用廊下 |  |  | L/カタログスタンド | 下段引き出し付き |  |  | 840 | 340 | 1290 | 1 | 廃棄
3629 | 羽曳野C | L | 1 |  | 共用廊下 |  |  | L/雨傘自動脱水機 | [6 empty] | 1 | 廃棄
3630 | 羽曳野C | L | 1 |  | 共用廊下 | 新5 | 事務用倉庫 | L/AI検温機 TiSense | [6 empty] | 2 | 移設
3631 | 羽曳野C | L | 1 |  | 共用廊下 |  |  | L/掲示スタンド | 大中小 | [5 empty] | 9 | 廃棄
3632 | 羽曳野C | L | 2 |  | 共用廊下 |  |  | L/3人掛けソファー | 青布地 |  |  | 1630 | 680 | 720 | 3 | 廃棄
3633 | 羽曳野C | L | 2 |  | 共用廊下 |  |  | L/1人用ソファー | 青布地 |  |  | 600 | 700 | 700 | 1 | 廃棄
3634 | 羽曳野C | L | 2 |  | 共用廊下 |  |  | L/イーゼル型黒板 |  |  |  | 470 | 400 | 1160 | 1 | 廃棄
3635 | 羽曳野C | L | 3 |  | 共用廊下 |  |  | L/3人掛けソファー | 青布地 |  |  | 1630 | 680 | 720 | 3 | 廃棄
3636 | 羽曳野C | L | 4 |  | 共用廊下 |  |  | 1人掛け ソファー | 水色布地 |  |  | 600 | 700 | 700 | 6 | 廃棄
3637 | 羽曳野C | L | 4 |  | 共用廊下 |  |  | 木製大テーブル |  |  |  | 2100 | 1050 | 600 | 1 | 廃棄
3638 | 羽曳野C | L | 4 |  | 共用廊下 |  |  | ミーティングチェア | 茶系布地/こまつき |  |  | 650 | 600 | 750 | 8 | 廃棄
3639 | 羽曳野C | L | 4 |  | 共用廊下 |  |  | 3人掛けソファー | 青布地 |  |  | 1630 | 680 | 720 | 4 | 廃棄
3640 | 羽曳野C | L | 4.5 |  | 共用廊下 |  |  | 1人掛け ソファー | 水色布地 |  |  | 600 | 700 | 700 | 2 | 廃棄
3713 | 羽曳野C | N | B1 | 204 | 進路資料室・ 字数室 |  |  | 3人用ソファ |  |  |  | 1850 | 800 | 700 | 1 | 廃棄
3714 | 羽曳野C | N | B1 | 204 | 進路資料室・ 字数室 |  |  | １人用ソファ |  |  |  | 900 | 800 | 700 | 2 | 廃棄
3715 | 羽曳野C | N | B1 | 204 | 進路資料室・ 字数室 |  |  | ローテーブル |  |  |  | 1200 | 1100 | 400 | 1 | 廃棄
3716 | 羽曳野C | N | B1 | 204 | 進路資料室・ 字数室 | 新5 | 事務用倉庫 | ホワイトボード |  |  |  | 1250 | 500 | 1800 | 1 | 移設
3717 | 羽曳野C | N | B1 | 204 | 進路資料室・ 字数室 |  |  | 移動式黒板 |  |  |  | 1250 | 500 | 1800 | 1 | 廃棄
3718 | 羽曳野C | N | B1 | 204 | 進路資料室・ 字数室 | 新5 | 事務用倉庫 | 縦長ホワイトボード |  |  |  | 900 | 400 | 1870 | 1 | 移設
3719 | 羽曳野C | N | B1 | 204 | 進路資料室・ 字数室 | 新5 | 事務用倉庫 | 行事予定表 |  |  |  | 1900 | 600 | 1800 | 1 | 移設
3720 | 羽曳野C | N | B1 | 204 | 進路資料室・ 字数室 |  |  | ベンチ |  |  |  | 1800 | 500 | 400 | 4 | 廃棄
3721 | 羽曳野C | N | B1 | 204 | 進路資料室・ 字数室 |  |  | 青ソファ |  |  |  | 1400 | 650 | 350 | 1 | 廃棄
3722 | 羽曳野C | N | B1 | 204 | 進路資料室・ 字数室 | 新5 | 事務用倉庫 | コマ付きスタッキングチェア | [6 empty] | 27 | 移設
3723 | 羽曳野C | N | B1 | 204 | 進路資料室・ 字数室 | 新5 | 事務用倉庫 | ロー丸テーブル |  |  |  | 750φ |  | 450 | 1 | 移設
3724 | 羽曳野C | N | B1 | 204 | 進路資料室・ 字数室 | 新5 | 事務用倉庫 | 半円テーブル |  |  |  | 1500 | 750 | 500 | 1 | 移設
3725 | 羽曳野C | N | B1 | 204 | 進路資料室・ 字数室 | 新5 | 事務用倉庫 | U字テーブル |  |  |  | 1500 | 750 | 700 | 2 | 移設
3726 | 羽曳野C | N | B1 | 204 | 進路資料室・ 字数室 | 新5 | 事務用倉庫 | 折畳机 |  |  |  | 1200 | 450 | 700 | 1 | 移設
3727 | 羽曳野C | N | B1 | 204 | 進路資料室・ 字数室 | 新5 | 事務用倉庫 | 台形テーブル |  |  |  | 1500 | 700 | 700 | 9 | 移設
3728 | 羽曳野C | N | B1 | 204 | 進路資料室・ 字数室 | 新5 | 事務用倉庫 | 分割楕円ﾃｰﾌﾞﾙ |  |  |  | 1800 | 750 | 700 | 2 | 移設
3729 | 羽曳野C | N | B1 | 204 | 進路資料室・ 字数室 | 新5 | 事務用倉庫 | PC机 |  |  |  | 800 | 600 | 700 | 5 | 移設
3730 | 羽曳野C | N | B1 | 204 | 進路資料室・ 字数室 | 新5 | 事務用倉庫 | スタッキングチェア | [6 empty] | 5 | 移設
3731 | 羽曳野C | N | B1 | 204 | 進路資料室・ 字数室 | 新5 | 事務用倉庫 | 衝立 |  |  |  | 900 | 400 | 1880 | 2 | 移設
3732 | 羽曳野C | N | B1 | 204 | 進路資料室・ 字数室 | 新5 | 事務用倉庫 | 雑誌ラック |  |  |  | 400φ |  | 1300 | 2 | 移設
3733 | 羽曳野C | N | B1 | 204 | 進路資料室・ 字数室 | 新5 | 事務用倉庫 | チラシラック |  |  |  | 500 | 400 | 1400 | 1 | 移設
3734 | 羽曳野C | N | B1 | 204 | 進路資料室・ 字数室 | 新5 | 事務用倉庫 | 5段書架ラック |  |  |  | 850 | 250 | 1950 | 2 | 移設
3735 | 羽曳野C | N | B1 | 204 | 進路資料室・ 字数室 | 新5 | 事務用倉庫 | 立て看板 | [6 empty] | 1 | 移設
3736 | 羽曳野C | N | B1 | 204 | 進路資料室・ 字数室 | 新5 | 事務用倉庫 | ホワイトボード |  |  |  | 1900 | 600 | 1800 | 1 | 移設
3737 | 羽曳野C | N | B1 | 204 | 進路資料室・ 字数室 | 新5 | 事務用倉庫 | 3段オープンラック |  |  |  | 900 | 400 | 1100 | 6 | 移設
3738 | 羽曳野C | N | B1 | 204 | 進路資料室・ 字数室 | 新5 | 事務用倉庫 | メールボックス |  |  |  | 600 | 400 | 1050 | 5 | 移設
3739 | 羽曳野C | N | B1 | 204 | 進路資料室・ 字数室 | 新5 | 事務用倉庫 | 楕円テーブル |  |  |  | 2400 | 1100 | 750 | 1 | 移設
3740 | 羽曳野C | N | B1 | 204 | 進路資料室・ 字数室 | 新5 | 事務用倉庫 | 回転いす | [6 empty] | 10 | 移設
3741 | 羽曳野C | N | B1 | 204 | 進路資料室・ 字数室 | 新5 | 事務用倉庫 | 会議テーブル |  |  |  | 2400 | 1200 | 700 | 1 | 移設
3742 | 羽曳野C | N | B1 | 204 | 進路資料室・ 字数室 | 新5 | 事務用倉庫 | 5段オープンラック |  |  |  | 900 | 400 | 1850 | 1 | 移設
3743 | 羽曳野C | N | B1 | 204 | 進路資料室・ 字数室 | 新5 | 事務用倉庫 | 木製本棚 |  |  |  | 400 | 300 | 900 | 1 | 移設
3744 | 羽曳野C | N | B1 | 204 | 進路資料室・ 字数室 | 新5 | 事務用倉庫 | 4段書架ラック |  |  |  | 850 | 250 | 1400 | 1 | 移設
3745 | 羽曳野C | N | B1 | 204 | 進路資料室・ 字数室 | 新5 | 事務用倉庫 | チラシラック |  |  |  | 500 | 550 | 1500 | 1 | 移設
3746 | 羽曳野C | N | B1 | 204 | 進路資料室・ 字数室 | 新5 | 事務用倉庫 | オープンラック |  |  |  | 900 | 300 | 1300 | 1 | 移設
3747 | 羽曳野C | N | B1 | 207 | 進路資料室 | 新5 | 事務用倉庫 | クローゼット |  |  |  | 450 | 450 | 2100 | 1 | 移設
3748 | 羽曳野C | N | B1 | 207 | 進路資料室 | 新5 | 事務用倉庫 | 書庫 観音開き(中) |  |  |  | 900 | 450 | 1050 | 2 | 移設
3749 | 羽曳野C | N | B1 | 207 | 進路資料室 |  |  | NICHINEN 書庫 オープン３段（大） |  |  |  | 1760 | 400 | 880 | 1 | 廃棄
3750 | 羽曳野C | N | B1 | 207 | 進路資料室 | 新5 | 事務用倉庫 | ブックシェルフ |  |  |  | 960 | 400 | 1910 | 1 | 移設
3751 | 羽曳野C | N | B1 | 207 | 進路資料室 |  |  | 三人用クッションベンチ |  |  |  | 1670 | 550 | 690 | 1 | 廃棄
3752 | 羽曳野C | N | B1 | 207 | 進路資料室 | 新5 | 事務用倉庫 | 両袖机 |  |  |  | 1600 | 700 | 700 | 1 | 移設
3753 | 羽曳野C | N | B1 | 207 | 進路資料室 | 新5 | 事務用倉庫 | パーテーション（大） |  |  |  | 1200 |  | 1800 | 1 | 移設
3754 | 羽曳野C | N | B1 | 207 | 進路資料室 | 新5 | 事務用倉庫 | パーテーション（小） |  |  |  | 900 |  | 1800 | 2 | 移設
3755 | 羽曳野C | N | B1 | 207 | 進路資料室 |  |  | スタッキングチェア | [6 empty] | 1 | 廃棄
3756 | 羽曳野C | N | B1 | 207 | 進路資料室 |  |  | チェストインラック | [6 empty] | 1 | 廃棄
3757 | 羽曳野C | N | B1 | 208 | 学生相談室 (カウンセリングルーム) |  |  | PLUS 書庫 引き戸 |  |  |  | 1760 | 400 | 1120 | 1 | 廃棄
3758 | 羽曳野C | N | B1 | 208 | 学生相談室 (カウンセリングルーム) |  |  | PLUS 書庫 ガラス引き戸 |  |  |  | 1760 | 400 | 730 | 1 | 廃棄
3759 | 羽曳野C | N | B1 | 208 | 学生相談室 (カウンセリングルーム) |  |  | テーブル |  |  |  | 1000 | 690 | 700 | 1 | 廃棄
3760 | 羽曳野C | N | B1 | 208 | 学生相談室 (カウンセリングルーム) |  |  | 片袖机 |  |  |  | 1200 | 700 | 700 | 1 | 廃棄
3761 | 羽曳野C | N | B1 | 208 | 学生相談室 (カウンセリングルーム) |  |  | OAチェア 肘無し | [6 empty] | 1 | 廃棄
3762 | 羽曳野C | N | B1 | 208 | 学生相談室 (カウンセリングルーム) |  |  | スツール 黒 | [6 empty] | 1 | 廃棄
3763 | 羽曳野C | N | B1 | 208 | 学生相談室 (カウンセリングルーム) |  |  | 木製テーブル |  |  |  | 1200 | 600 | 440 | 1 | 廃棄
3764 | 羽曳野C | N | B1 | 208 | 学生相談室 (カウンセリングルーム) |  |  | 一人掛けソファー 肘付き |  |  |  | 790 | 710 | 690 | 2 | 廃棄
3765 | 羽曳野C | N | B1 | 208 | 学生相談室 (カウンセリングルーム) |  |  | ３人掛けソファー 肘付き |  |  |  | 1870 | 710 | 690 | 1 | 廃棄
3766 | 羽曳野C | N | B1 | 208 | 学生相談室 (カウンセリングルーム) |  |  | クローゼット |  |  |  | 450 | 450 | 2100 | 1 | 廃棄
3767 | 羽曳野C | N | B1 | 208 | 学生相談室 (カウンセリングルーム) |  |  | 書庫 観音開き(中) |  |  |  | 900 | 450 | 1050 | 1 | 廃棄
3768 | 羽曳野C | N | B1 | 208 | 学生相談室 (カウンセリングルーム) |  |  | 書庫 ガラス引き戸 |  |  |  | 900 | 450 | 1050 | 1 | 廃棄
3770 | 羽曳野C | N | B1 | 208 | 学生相談室 (カウンセリングルーム) | 新5 | 事務用倉庫 | パーテーション |  |  |  | 1200 |  | 1500 | 1 | 移設
3771 | 羽曳野C | N | B1 | 208 | 学生相談室 (カウンセリングルーム) |  |  | 蛇腹パーテーション | [5 empty] | 1610 | 1 | 廃棄
3777 | 羽曳野C | N | 1 | 302 | 防災倉庫 |  |  | 日本ファイリング 壁面什器 |  |  |  | 5100 | 330 | 1900 | 1 | 廃棄
3778 | 羽曳野C | N | 1 | 302 | 防災倉庫 |  |  | スチールラック |  |  |  | 1200 | 450 | 2100 | 3 | 廃棄
3779 | 羽曳野C | N | 1 | 302 | 防災倉庫 |  |  | KOGANE 書庫 引き戸※下段ベース付き |  |  |  | 880 | 400 | 970 | 1 | 廃棄
3780 | 羽曳野C | N | 1 | 302 | 防災倉庫 |  |  | NITINEN 書庫 ガラス戸※上置き |  |  |  | 880 | 400 | 880 | 1 | 廃棄
3781 | 羽曳野C | N | 1 | 302 | 防災倉庫 |  |  | 書庫 引き戸※下段ベース付き |  |  |  | 1760 | 400 | 970 | 1 | 廃棄
3782 | 羽曳野C | N | 1 | 302 | 防災倉庫 |  |  | NITINEN 書庫 ガラス戸※上置き |  |  |  | 1760 | 400 | 880 | 1 | 廃棄
3783 | 羽曳野C | N | 1 | 302 | 防災倉庫 |  |  | LION 書庫 引き戸 |  |  |  | 880 | 400 | 880 | 1 | 廃棄
3784 | 羽曳野C | N | 1 | 302 | 防災倉庫 |  |  | LION 書庫 ガラス引き戸 |  |  |  | 880 | 400 | 880 | 1 | 廃棄
3785 | 羽曳野C | N | 1 | 302 | 防災倉庫 |  |  | 丸イス 座面黒 |  |  |  | 440 | 440 | 450 | 1 | 廃棄
3786 | 羽曳野C | N | 1 | 302 | 防災倉庫 |  |  | 看板 |  |  |  | 485 | 420 | 1310 | 1 | 廃棄
3787 | 羽曳野C | N | 1 | 302 | 防災倉庫 |  |  | 脚立 ４尺 | [6 empty] | 1 | 廃棄
4074 | 羽曳野C | O | 1 | 301 | 情報処理室 |  |  | PCデスク 小 |  |  |  | 800 | 800 | 700 | 3 | 廃棄
4075 | 羽曳野C | O | 1 | 301 | 情報処理室 |  |  | PCデスク 大 |  |  |  | 1100 | 800 | 700 | 16 | 廃棄
4076 | 羽曳野C | O | 1 | 301 | 情報処理室 |  |  | 会議テーブル |  |  |  | 1800 | 600 | 700 | 1 | 廃棄
4077 | 羽曳野C | O | 1 | 301 | 情報処理室 |  |  | 折畳テーブル |  |  |  | 1800 | 600 | 700 | 1 | 廃棄
4078 | 羽曳野C | O | 1 | 301 | 情報処理室 |  |  | 机下3段ワゴン |  |  |  | 400 | 600 | 620 | 13 | 廃棄
4079 | 羽曳野C | O | 1 | 301 | 情報処理室 |  |  | AVラック |  |  |  | 600 | 700 | 600 | 1 | 廃棄
4080 | 羽曳野C | O | 1 | 301 | 情報処理室 |  |  | コマ付きワゴン 黒 |  |  |  | 650 | 510 | 700 | 1 | 廃棄
4081 | 羽曳野C | O | 1 | 301 | 情報処理室 |  |  | コマ付きワゴン 白 |  |  |  | 600 | 450 | 650 | 1 | 廃棄
4082 | 羽曳野C | O | 1 | 301 | 情報処理室 |  |  | 両開き収納庫 大 |  |  |  | 900 | 450 | 1050 | 1 | 廃棄
4083 | 羽曳野C | O | 1 | 301 | 情報処理室 |  |  | 両開き収納庫 小 |  |  |  | 900 | 450 | 720 | 1 | 廃棄
4084 | 羽曳野C | O | 1 | 301 | 情報処理室 |  |  | 電子ボード |  |  |  | 1950 | 600 | 1870 | 1 | 廃棄
4085 | 羽曳野C | O | 1 | 301 | 情報処理室 |  |  | スライド書庫 |  |  |  | 1760 | 515 | 880 | 1 | 廃棄
4086 | 羽曳野C | O | 1 | 301 | 情報処理室 |  |  | ガラス戸書庫 |  |  |  | 1760 | 515 | 880 | 1 | 廃棄
4087 | 羽曳野C | O | 1 | 301 | 情報処理室 | 新5 | 事務用倉庫 | 複合機 |  |  |  | 620 | 720 | 1150 | 1 | 移設
4088 | 羽曳野C | O | 1 | 301 | 情報処理室 |  |  | 回転いす | [6 empty] | 16 | 廃棄
4089 | 羽曳野C | O | 1 | 301 | 情報処理室 |  |  | 肘付き回転いす | [6 empty] | 1 | 廃棄
4090 | 羽曳野C | O | 1 | 301 | 情報処理室 |  |  | スタッキングチェア | [6 empty] | 1 | 廃棄
4091 | 羽曳野C | O | 1 | 301 | 情報処理室 |  |  | 丸椅子 | [6 empty] | 1 | 廃棄
4093 | 羽曳野C | O | 1 | 301 | 情報処理室 |  |  | 下駄箱 |  |  |  | 1485 | 320 | 1140 | 1 | 廃棄
4094 | 羽曳野C | O | 1 | 301 | 情報処理室 |  |  | プリンター台 |  |  |  | 650 | 590 | 430 | 1 | 廃棄
4095 | 羽曳野C | O | 1 | 301 | 情報処理室 |  |  | シュレッダー | [6 empty] | 1 | 廃棄
4096 | 羽曳野C | O | 1 | 301 | 情報処理室 |  |  | ホワイトボード 大 |  |  |  | 1900 | 540 | 1800 | 2 | 廃棄
4097 | 羽曳野C | O | 1 | 301 | 情報処理室 |  |  | ホワイトボード 小 |  |  |  | 1290 | 510 | 1670 | 1 | 廃棄
4098 | 羽曳野C | O | 1 | 302 | イベント室 |  |  | Mテーブル |  |  |  | 1800 | 800 | 700 | 1 | 廃棄
4099 | 羽曳野C | O | 1 | 302 | イベント室 |  |  | 木製ロッカー |  |  |  | 600 | 450 | 1800 | 1 | 廃棄
4100 | 羽曳野C | O | 1 | 302 | イベント室 |  |  | 照明 |  |  |  | 220 | 220 | 1600 | 4 | 廃棄
4101 | 羽曳野C | O | 1 | 302 | イベント室 |  |  | 立て看板 |  |  |  | 500 | 430 | 1400 | 1 | 廃棄
4102 | 羽曳野C | O | 1 | 302 | イベント室 |  |  | 電子ボード |  |  |  | 1960 | 600 | 1850 | 2 | 廃棄
4103 | 羽曳野C | O | 1 | 302 | イベント室 |  |  | 折畳デスク |  |  |  | 1800 | 450 | 700 | 18 | 廃棄
4104 | 羽曳野C | O | 1 | 302 | イベント室 |  |  | Mチェア | [6 empty] | 62 | 廃棄
4105 | 羽曳野C | O | 1 | 302 | イベント室 |  |  | 折畳デスク小 |  |  |  | 1200 | 450 | 700 | 1 | 廃棄
4106 | 羽曳野C | O | 1 | 302 | イベント室 |  |  | 床置きスクリーン |  |  |  | 2220 | 400 | 100 | 1 | 廃棄
4107 | 羽曳野C | O | 1 | 302 | イベント室 |  |  | 木製コマ付きワゴン |  |  |  | 600 | 400 | 640 | 1 | 廃棄
4108 | 羽曳野C | O | 1 | 302 | イベント室 |  |  | 引出付きチェスト |  |  |  | 370 | 300 | 820 | 1 | 廃棄
4109 | 羽曳野C | O | 1 | 302 | イベント室 |  |  | 照明 |  |  |  | 250 | 250 | 1810 | 2 | 廃棄
4110 | 羽曳野C | O | 1 | 302 | イベント室 |  |  | 木製棚 |  |  |  | 1200 | 450 | 1800 | 1 | 廃棄
4111 | 羽曳野C | O | 1 | 302 | イベント室 |  |  | マッサージチェア |  |  |  | 850 | 1500 | 1250 | 3 | 廃棄
4112 | 羽曳野C | O | 1 | 302 | イベント室 |  |  | アコーディオンパーテーション |  |  |  | 1200 | 340 | 1650 | 1 | 廃棄
4113 | 羽曳野C | O | 1 | 302 | イベント室 |  |  | 会議机 |  |  |  | 2400 | 1200 | 700 | 1 | 廃棄
4114 | 羽曳野C | O | 1 | 302 | イベント室 |  |  | 一人掛け用ソファ |  |  |  | 900 | 850 | 700 | 1 | 廃棄
4115 | 羽曳野C | O | 1 | 302 | イベント室 |  |  | 3人掛けソファ |  |  |  | 780 | 850 | 700 | 1 | 廃棄
4116 | 羽曳野C | O | 1 | 302 | イベント室 |  |  | PCデスク |  |  |  | 1600 | 1600 | 720 | 1 | 廃棄
4117 | 羽曳野C | O | 1 | 302 | イベント室 |  |  | 長机 |  |  |  | 1600 | 690 | 700 | 1 | 廃棄
4118 | 羽曳野C | O | 1 | 302 | イベント室 |  |  | ガラステーブル |  |  |  | 1220 | 610 | 370 | 1 | 廃棄
4119 | 羽曳野C | O | 1 | 302 | イベント室 |  |  | L字パーテーション |  |  |  | 1670 | 870 | 1010 | 1 | 廃棄
4120 | 羽曳野C | O | 1 | 302 | イベント室 |  |  | 扇形デスク |  |  |  | 1600 1300 | 790 | 710 | 1 | 廃棄
4121 | 羽曳野C | O | 1 | 302 | イベント室 |  |  | 引き戸書庫 |  |  |  | 900 | 450 | 950 | 2 | 廃棄
4122 | 羽曳野C | O | 1 | 302 | イベント室 |  |  | コマ付き3段ワゴン |  |  |  | 520 | 450 | 610 | 1 | 廃棄
4123 | 羽曳野C | O | 1 | 302 | イベント室 |  |  | レターボックス |  |  |  | 900 | 450 | 955 | 1 | 廃棄
4125 | 羽曳野C | O | 1 | 302 | イベント室 |  |  | 肘付きチェア | [6 empty] | 6 | 廃棄
4126 | 羽曳野C | O | 1 | 302 | イベント室 |  |  | 肘なしチェア | [6 empty] | 1 | 廃棄
4127 | 羽曳野C | O | 1 | 302 | イベント室 |  |  | 役員椅子 | [6 empty] | 1 | 廃棄
4128 | 羽曳野C | O | 1 | 302 | イベント室 |  |  | パラマウントベッド |  |  |  | 2130 | 950 | 980 | 1 | 廃棄
4129 | 羽曳野C | O | 1 | 302 | イベント室 |  |  | 折畳机 |  |  |  | 1220 | 450 | 700 | 1 | 廃棄
4130 | 羽曳野C | O | 1 | 302 | イベント室 |  |  | ガラス両開き書庫 |  |  |  | 900 | 450 | 1020 | 2 | 廃棄
4131 | 羽曳野C | O | 1 | 302 | イベント室 |  |  | 両開き書庫 |  |  |  | 900 | 450 | 1020 | 6 | 廃棄
4132 | 羽曳野C | O | 1 | 302 | イベント室 |  |  | ワゴン |  |  |  | 400 | 600 | 605 | 1 | 廃棄
4133 | 羽曳野C | O | 1 | 302 | イベント室 | 新5 | 事務用倉庫 | エアロバイク |  |  |  | 580 | 950 | 1320 | 1 | 移設
4134 | 羽曳野C | O | 1 | 302 | イベント室 | 新5 | 事務用倉庫 | デジタル自動身長体重計 |  |  |  | 550 | 500 | 1230 | 1 | 移設
4135 | 羽曳野C | O | 1 | 302 | イベント室 | 新5 | 事務用倉庫 | タニタ 体重計 |  |  |  | 450 | 800 | 1300 | 1 | 移設
4136 | 羽曳野C | O | 1 | 302 | イベント室 |  |  | 折り畳み式ベッド |  |  |  | 1080 | 400 | 1230 | 1 | 廃棄
4137 | 羽曳野C | O | 1 | 302 | イベント室 |  |  | ベッド台 簡易机？ |  |  |  | 600 | 410 | 280 | 3 | 廃棄
4138 | 羽曳野C | O | 1 | 302 | イベント室 |  |  | ワゴン |  |  |  | 700 | 450 | 700 | 1 | 廃棄
4139 | 羽曳野C | O | 1 | 302 | イベント室 |  |  | 血圧測定器ワゴン |  |  |  | 500 | 580 | 1360 | 1 | 廃棄
4140 | 羽曳野C | O | 1 | 302 | イベント室 | 新5 | 事務用倉庫 | 移動式心電図モニター |  |  |  | 550φ |  | 1260 | 1 | 移設
4141 | 羽曳野C | O | 1 | 302 | イベント室 |  |  | エルゴメーター |  |  |  | 450 | 520 | 550 | 1 | 廃棄
4142 | 羽曳野C | O | 1 | 302 | イベント室 |  |  | スチールラック |  |  |  | 880 | 460 | 2100 | 1 | 廃棄
4166 | 羽曳野C | O | 1 | 304 | 相談室 |  |  | 木製デスク |  |  |  | 1800 | 900 | 700 | 1 | 廃棄
4167 | 羽曳野C | O | 1 | 304 | 相談室 |  |  | 回転いす | [6 empty] | 4 | 廃棄
4168 | 羽曳野C | O | 1 | 304 | 相談室 |  |  | 折畳デスク |  |  |  | 1200 | 450 | 700 | 2 | 廃棄
4169 | 羽曳野C | O | 1 | 304 | 相談室 |  |  | 肘なしチェア | [6 empty] | 1 | 廃棄
4170 | 羽曳野C | O | 1 | 304 | 相談室 |  |  | ホワイボード |  |  |  | 510 | 410 | 1300 | 1 | 廃棄
4171 | 羽曳野C | O | 1 | 304 | 相談室 |  |  | 立て看板 |  |  |  | 340 | 350 | 1410 | 1 | 廃棄
4172 | 羽曳野C | O | 1 | 304 | 相談室 |  |  | 電話台 |  |  |  | 450 | 450 | 700 | 1 | 廃棄
4173 | 羽曳野C | O | 1 | 304 | 相談室 |  |  | Mテーブル |  |  |  | 1800 | 600 | 700 | 1 | 廃棄
4174 | 羽曳野C | O | 1 | 304 | 相談室 |  |  | L字衝立 |  |  |  | 3250 | 550 | 900 | 1 | 廃棄
4175 | 羽曳野C | O | 1 | 304 | 相談室 |  |  | 両開き書庫 |  |  |  | 900 | 450 | 1050 | 6 | 廃棄
4176 | 羽曳野C | O | 1 | 304 | 相談室 |  |  | 両開き書庫 |  |  |  | 900 | 450 | 720 | 4 | 廃棄
4177 | 羽曳野C | O | 1 | 304 | 相談室 |  |  | ガラス引き戸書庫 |  |  |  | 900 | 450 | 720 | 2 | 廃棄
4178 | 羽曳野C | O | 1 | 304 | 相談室 |  |  | 小箪笥 |  |  |  | 850 | 450 | 580 | 1 | 廃棄
4179 | 羽曳野C | O | 1 | 304 | 相談室 |  |  | パイプ椅子 | [6 empty] | 4 | 廃棄
4180 | 羽曳野C | O | 1 | 304 | 相談室 |  |  | 車いす | [6 empty] | 1 | 廃棄
4181 | 羽曳野C | O | 1 | 305 | 会議室 |  |  | 会議テーブル |  |  |  | 1800 | 600 | 700 | 2 | 廃棄
4182 | 羽曳野C | O | 1 | 305 | 会議室 |  |  | 会議テーブル 小 |  |  |  | 1800 | 450 | 700 | 1 | 廃棄
4183 | 羽曳野C | O | 1 | 305 | 会議室 |  |  | 角丸会議テーブル |  |  |  | 1800 | 600 | 700 | 1 | 廃棄
4184 | 羽曳野C | O | 1 | 305 | 会議室 |  |  | 折畳デスク |  |  |  | 1230 | 430 | 990 | 4 | 廃棄
4185 | 羽曳野C | O | 1 | 305 | 会議室 |  |  | 木製テーブル |  |  |  | 1800 | 600 | 700 | 1 | 廃棄
4186 | 羽曳野C | O | 1 | 305 | 会議室 |  |  | パーテーション |  |  |  | 1200 | 400 | 1500 | 1 | 廃棄
4187 | 羽曳野C | O | 1 | 305 | 会議室 |  |  | 演台 |  |  |  | 900 | 500 | 1070 | 1 | 廃棄
4188 | 羽曳野C | O | 1 | 305 | 会議室 |  |  | 2段食器棚 |  |  |  | 600 | 450 | 1790 | 1 | 廃棄
4189 | 羽曳野C | O | 1 | 305 | 会議室 |  |  | 食器棚 小 |  |  |  | 900 | 450 | 780 | 1 | 廃棄
4190 | 羽曳野C | O | 1 | 305 | 会議室 |  |  | 食器棚 小その２ |  |  |  | 900 | 450 | 1320 | 1 | 廃棄
4191 | 羽曳野C | O | 1 | 305 | 会議室 |  |  | 電話台 |  |  |  | 450 | 450 | 700 | 1 | 廃棄
4192 | 羽曳野C | O | 1 | 305 | 会議室 |  |  | 冷蔵庫 | [6 empty] | 1 | 廃棄
4193 | 羽曳野C | O | 1 | 305 | 会議室 |  |  | Mチェア | [6 empty] | 36 | 廃棄
4194 | 羽曳野C | O | 1 | 305 | 会議室 |  |  | 丸椅子 | [6 empty] | 10 | 廃棄
4195 | 羽曳野C | O | 1 | 306 | 文書閲覧室 |  |  | 消防用器具入れ |  |  |  | 450 | 450 | 1050 | 1 | 廃棄
4196 | 羽曳野C | O | 1 | 306 | 文書閲覧室 |  |  | コインロッカー |  |  |  | 840 | 450 | 1790 | 1 | 廃棄
4198 | 羽曳野C | O | 1 | 306 | 文書閲覧室 |  |  | 書架ラック |  |  |  | 800 | 450 | 1500 | 1 | 廃棄
4200 | 羽曳野C | O | 1 | 306 | 文書閲覧室 |  |  | 照明 |  |  |  | 550φ |  | 1950 | 5 | 廃棄
4201 | 羽曳野C | O | 1 | 306 | 文書閲覧室 |  |  | 木製書庫 |  |  |  | 1800 | 350 | 800 | 4 | 廃棄
4203 | 羽曳野C | O | 1 | 306 | 文書閲覧室 |  |  | 立て看板 コマ付き |  |  |  | 495 | 430 | 1400 | 1 | 廃棄
4204 | 羽曳野C | O | 1 | 306 | 文書閲覧室 |  |  | 演台 |  |  |  | 900 | 450 | 980 | 1 | 廃棄
4205 | 羽曳野C | O | 1 | 306 | 文書閲覧室 |  |  | 書架ラック |  |  |  | 725 | 445 | 1560 | 6 | 廃棄
4207 | 羽曳野C | O | 1 | 306 | 文書閲覧室 |  |  | 木製書庫 大 |  |  |  | 1800 | 700 | 1150 | 2 | 廃棄
4209 | 羽曳野C | O | 1 | 306 | 文書閲覧室 |  |  | 立て看板 |  |  |  | 640 | 430 | 1400 | 1 | 廃棄
4210 | 羽曳野C | O | 1 | 306 | 文書閲覧室 |  |  | 昇降式丸テーブル |  |  |  | 750φ |  | 740 | 2 | 廃棄
4212 | 羽曳野C | O | 1 | 306 | 文書閲覧室 |  |  | カタログスタンド |  |  |  | 500 | 450 | 1550 | 1 | 廃棄
4213 | 羽曳野C | O | 1 | 306 | 文書閲覧室 |  |  | 雑誌ラック |  |  |  | 510 | 460 | 1350 | 1 | 廃棄
4214 | 羽曳野C | O | 1 | 306 | 文書閲覧室 |  |  | 会議用テーブル |  |  |  | 1230 | 450 | 700 | 1 | 廃棄
4215 | 羽曳野C | O | 1 | 306 | 文書閲覧室 | 新5 | 事務用倉庫 | コピー機 |  |  |  | 600 | 670 | 1020 | 1 | 移設
4216 | 羽曳野C | O | 1 | 306 | 文書閲覧室 | 新5 | 事務用倉庫 | コピー機の集金機 |  |  |  | 320 | 320 | 750 | 1 | 移設
4217 | 羽曳野C | O | 1 | 306 | 文書閲覧室 |  |  | 掃除用具入れ |  |  |  | 610 | 520 | 1790 | 1 | 廃棄
4218 | 羽曳野C | O | 1 | 306 | 文書閲覧室 |  |  | 冷蔵庫 | [6 empty] | 1 | 廃棄
4219 | 羽曳野C | O | 1 | 306 | 文書閲覧室 |  |  | 木製椅子 | [6 empty] | 3 | 廃棄
4220 | 羽曳野C | O | 1 | 306 | 文書閲覧室 |  |  | コマ付きひじ掛け椅子 | [6 empty] | 8 | 廃棄
4221 | 羽曳野C | O | 1 | 306 | 文書閲覧室 |  |  | コマ付きひじ掛け椅子 | [6 empty] | 8 | 廃棄
4249 | 羽曳野C | O | 1 | 306 | 文書閲覧室 | 新9 | 事務室 | 金庫 | [6 empty] | 1 | 移設
4252 | 羽曳野C | O | 1 | 306 | 文書閲覧室 | 新7 | 助産実習室 | 分娩台：現在使っている1台を移設 | [6 empty] | 1 | 移設
4283 | 羽曳野C | K/C |  | 301/202 | 実習室（基礎看護） | 新6 | 基礎実習準備室 | マットレスパッド |  |  |  | 520 | 500 | 96 | 35 | 移設
4290 | 羽曳野C | K/C |  | 301/202 | 実習室（基礎看護） |  |  | ベッドカバー |  |  |  | 660 | 440 | 40 | 29 | 廃棄
4296 | 羽曳野C | K/C |  | 301/202 | 実習室（基礎看護） |  |  | スクリーン |  |  |  | 340 | 260 | 810 | 5 | 廃棄
4300 | 羽曳野C | K/C |  | 301/202 | 実習室（基礎看護） | 新6 | 基礎実習準備室 | シュミレーター（殿） |  |  |  | 440 | 440 | 250 | 18 | 移設
4301 | 羽曳野C | K/C |  | 301/202 | 実習室（基礎看護） | 新6 | 基礎実習準備室 | 筋注くん（三角 ） |  |  |  | 410 | 150 | 95 | 40 | 移設
4304 | 羽曳野C | K/C |  | 301/202 | 実習室（基礎看護） | 新6 | 基礎実習準備室 | スケルトンシュミレーター(肩） |  |  |  | 700 | 270 | 540 | 2 | 移設
4305 | 羽曳野C | K/C |  | 301/202 | 実習室（基礎看護） | 新6 | 基礎実習準備室 | スケルトンシュミレーター（臀部） |  |  |  | 350 | 250 | 390 | 2 | 移設
4306 | 羽曳野C | K/C |  | 301/202 | 実習室（基礎看護） | 新6 | 基礎実習準備室 | スケルトンシュミレーター（骨盤） |  |  |  | 510 | 270 | 420 | 2 | 移設
4309 | 羽曳野C | K/C |  | 301/202 | 実習室（基礎看護） | 新6 | 基礎実習準備室 | 吸入セット |  |  |  | 180 | 300 | 270 | 8 | 移設
4310 | 羽曳野C | K/C |  | 301/202 | 実習室（基礎看護） | 新6 | 基礎実習準備室 | シーラー（K棟） |  |  |  | 830 | 530 | 890 | 1 | 移設
4311 | 羽曳野C | K/C |  | 301/202 | 実習室（基礎看護） | 新6 | 基礎実習準備室 | シーラー（C棟） |  |  |  | 530 | 500 | 900 | 1 | 移設
4312 | 羽曳野C | K/C |  | 301/202 | 実習室（基礎看護） | 新6 | 基礎実習準備室 | 車イス |  |  |  | 900 | 550 | 1030 | 20 | 移設
4313 | 羽曳野C | K/C |  | 301/202 | 実習室（基礎看護） | 新6 | 基礎実習準備室 | ストレッチャー |  |  |  | 650 | 1930 | 530 | 4 | 移設
4315 | 羽曳野C | K/C |  | 301/202 | 実習室（基礎看護） |  |  | 洗濯機 |  |  |  | 640 | 730 | 1114 | 2 | 廃棄
4316 | 羽曳野C | K/C |  | 301/202 | 実習室（基礎看護） |  |  | 洗髪車 |  |  |  | 840 | 460 | 745 | 1 | 廃棄
4321 | 羽曳野C | K/C |  | 301/202 | 実習室（基礎看護） | 新6 | 基礎実習室 | ベースン（大） |  |  |  | 400 | 400 | 150 | 30 | 移設
4322 | 羽曳野C | K/C |  | 301/202 | 実習室（基礎看護） | 新6 | 基礎実習室 | ベースン（小） |  |  |  | 320 | 320 | 120 | 30 | 移設
4330 | 羽曳野C | K/C |  | 301/202 | 実習室（基礎看護） | 新6 | 基礎実習準備室 | 透明男性導尿模 M160-1 |  |  |  | 47 | 59 | 30 | 2 | 移設
4331 | 羽曳野C | K/C |  | 301/202 | 実習室（基礎看護） | 新6 | 基礎実習準備室 | 【坂本ﾓﾃﾞﾙ】装着型女性導尿ｼｭﾐﾚｰﾀｰⅡM180（機器/基礎） |  |  |  | 26 | 55 | 27 | 2 | 移設
4332 | 羽曳野C | K/C |  | 301/202 | 実習室（基礎看護） | 新6 | 基礎実習準備室 | 坂本ﾓﾃﾞﾙ 装着型男性導尿ｼｭﾐﾚｰﾀｰⅡ M180-1 |  |  |  | 26 | 55 | 27 | 2 | 移設
4333 | 羽曳野C | K/C |  | 301/202 | 実習室（基礎看護） | 新6 | 基礎実習準備室 | 装着型摘便シュミレーター（坂本ﾓﾃﾞﾙ製）M169 |  |  |  | 25 | 18 | 26 | 2 | 移設
4334 | 羽曳野C | K/C |  | 301/202 | 実習室（基礎看護） | 新6 | 基礎実習準備室 | 装着型浣腸シュミレーター（坂本モデル製）M168 |  |  |  | 37 | 52 | 26 | 2 | 移設
4335 | 羽曳野C | K/C |  | 301/202 | 実習室（基礎看護） | 新6 | 基礎実習準備室 | 【京都科学】殿筋注射２ウェイモデル M74（機器/基礎） |  |  |  | 26 | 45 | 48 | 3 | 移設
4336 | 羽曳野C | K/C |  | 301/202 | 実習室（基礎看護） | 新6 | 基礎実習準備室 | 【京都科学】殿筋注射２ウェイモデル M74（機器/基礎） |  |  |  | 24 | 35 | 44 | 3 | 移設
4337 | 羽曳野C | K/C |  | 301/202 | 実習室（基礎看護） |  |  | 採血静注シュミレータ シンジョーⅡ M50B（その他/杉本） |  |  |  | 30 | 75 | 52 | 1 | 廃棄
4338 | 羽曳野C | K/C |  | 301/202 | 実習室（基礎看護） | 新6 | 基礎実習準備室 | きんちゅうくんⅡ M118-1（注射用腕モデル） |  |  |  | 11 | 31 | 9 | 19 | 移設
4340 | 羽曳野C | K/C |  | 301/202 | 実習室（基礎看護） | 新6 | 基礎実習準備室 | 【坂本モデル】＂きんちゅう＂くんⅡ M118-1 |  |  |  | 11 | 31 | 9 | 1 | 移設
4341 | 羽曳野C | K/C |  | 301/202 | 実習室（基礎看護） | 新6 | 基礎実習準備室 | きんちゅうくんⅡ M118-1（注射用腕モデル） |  |  |  | 11 | 31 | 9 | 1 | 移設
4342 | 羽曳野C | K/C |  | 301/202 | 実習室（基礎看護） | 新6 | 基礎実習準備室 | 筋肉注射シュミレータ きんちゅうくんⅡ（その他/杉本） |  |  |  | 15 | 43 | 11 | 1 | 移設
4343 | 羽曳野C | K/C |  | 301/202 | 実習室（基礎看護） | 新6 | 基礎実習準備室 | 殿筋注射説明模型 |  |  |  | 45 | 41 | 30 | 1 | 移設
4344 | 羽曳野C | K/C |  | 301/202 | 実習室（基礎看護） | 新6 | 基礎実習準備室 | （京都科学）殿筋注射2ウェイモデル M74 |  |  |  | 26 | 45 | 48 | 16 | 移設
4345 | 羽曳野C | K/C |  | 301/202 | 実習室（基礎看護） |  |  | 採血静注シュミレータ シンジョーⅡ M50B（その他/杉本） |  |  |  | 30 | 75 | 72 | 2 | 廃棄
4347 | 羽曳野C | K/C |  | 301/202 | 実習室（基礎看護） | 新6 | 基礎実習準備室 | 坂本ﾓﾃﾞﾙ 装着型女性導尿ｼｭﾐﾚｰﾀｰⅡ M180 |  |  |  | 26 | 55 | 27 | 6 | 移設
4348 | 羽曳野C | K/C |  | 301/202 | 実習室（基礎看護） | 新6 | 基礎実習準備室 | 坂本ﾓﾃﾞﾙ 装着型男性導尿ｼｭﾐﾚｰﾀｰⅡ M180-1 |  |  |  | 26 | 55 | 27 | 6 | 移設
4349 | 羽曳野C | K/C |  | 301/202 | 実習室（基礎看護） | 新6 | 基礎実習準備室 | 透明男性導尿模 M160-1 |  |  |  | 47 | 59 | 30 | 2 | 移設
4352 | 羽曳野C | K/C |  | 301/202 | 実習室（基礎看護） | 新6 | 基礎実習室 | ステンレス鑷子立て | [6 empty] | 8 | 移設
4360 | 羽曳野C | I | 3 | 503 | 倉庫 | 新5 | 事務用倉庫 | 感染対策物品（マスク・消毒薬など） | [6 empty] | 12 | 移設
4363 | 羽曳野C | I | 3 | 503 | 倉庫 |  |  | スチール棚 |  |  |  | 1200 | 600 | 1200 | 6 | 廃棄
4364 | 羽曳野C | I | 3 | 503 | 倉庫 |  |  | スチール棚 |  |  |  | 900 | 600 | 2100 | 2 | 廃棄
4365 | 羽曳野C | I | 3 | 503 | 倉庫 | 新5 | 事務用倉庫 | 扉付き戸棚 |  |  |  | 900 | 700 | 1600 | 1 | 移設
4367 | 羽曳野C | I | 3 | 501 | 看護学研究室1 |  |  | 書籍 | [6 empty] | 6 | 廃棄
4370 | 羽曳野C | I | 3 | 501 | 看護学研究室1 |  |  | 製本機 | [6 empty] | 1 | 廃棄
4383 | 羽曳野C | K/C | B1/1 | 301/202 | 基礎実習室 | 新6 | 基礎実習準備室 | モデル人形 |  |  |  | 1750 | 600 | 300 | 6 | 移設
4385 | 羽曳野C | I | 3 | 501 | 看護学研究室1 |  |  | シュレッダー | [6 empty] | 1 | 廃棄
4386 | 羽曳野C | I | 3 | 501 | 看護学研究室1 |  |  | ホワイトボード | [6 empty] | 1 | 廃棄
4387 | 羽曳野C | I | 3 | 501 | 看護学研究室1 |  |  | 裁断機 | [6 empty] | 1 | 廃棄
4388 | 羽曳野C | I | 3 | 501 | 看護学研究室1 |  |  | 4人用ロッカー |  |  |  | 1600 | 550 | 1750 | 1 | 廃棄
4389 | 羽曳野C | I | 3 | 501 | 看護学研究室1 |  |  | 扉付き戸棚 |  |  |  | 1600 | 450 | 1800 | 3 | 廃棄
4390 | 羽曳野C | B | 1 | B302 | 保健指導実習室 |  |  | アクティグラフ |  |  |  | 500 | 370 | 170 | 1 | 廃棄
4391 | 羽曳野C | B | 1 | B302 | 保健指導実習室 |  |  | BCチェッカー |  |  |  | 390 | 290 | 220 | 1 | 廃棄
4394 | 羽曳野C | B | 1 | B302 | 保健指導実習室 |  |  | 皮下脂肪計 | [6 empty] | 2 | 廃棄
4397 | 羽曳野C | B | 1 | B302 | 保健指導実習室 |  |  | ブラウン管テレビ | [6 empty] | 1 | 廃棄
4398 | 羽曳野C | B | 1 | B302 | 保健指導実習室 |  |  | エルゴメーター | [6 empty] | 1 | 廃棄
4402 | 羽曳野C | B | 1 | B302 | 保健指導実習室 |  |  | ホワイトボード |  |  |  | 1500 | 700 | 1880 | 1 | 廃棄
4403 | 羽曳野C | J | 2 | J401 | 看護共通 （生活・基礎） |  |  | ガラス棚（上段） |  |  |  | 900 | 400 | 1050 | 1 | 廃棄
4404 | 羽曳野C | J | 2 | J401 | 看護共通 （生活・基礎） |  |  | 引出しH |  |  |  | 700 | 1000 | 1500 | 1 | 廃棄
4405 | 羽曳野C | J | 2 | J401 | 看護共通 （生活・基礎） |  |  | 引出しI |  |  |  | 1300 | 420 | 880 | 1 | 廃棄
4406 | 羽曳野C | J | 2 | J401 | 看護共通 （生活・基礎） |  |  | デスクトップPC① | [6 empty] | 1 | 廃棄
4407 | 羽曳野C | J | 2 | J401 | 看護共通 （生活・基礎） |  |  | ノートPC① | [6 empty] | 1 | 廃棄
4408 | 羽曳野C | J | 2 | J401 | 看護共通 （生活・基礎） |  |  | 複合機（白） |  |  |  | 600 | 600 | 1000 | 1 | 廃棄
4409 | 羽曳野C | J | 2 | J401 | 看護共通 （生活・基礎） |  |  | OKIプリンター | [6 empty] | 1 | 廃棄
4410 | 羽曳野C | J | 2 | J401 | 看護共通 （生活・基礎） |  |  | NEC液晶テレビ | [6 empty] | 1 | 廃棄
4411 | 羽曳野C | J | 2 | J401 | 看護共通 （生活・基礎） |  |  | DVD/VHSデッキ | [6 empty] | 2 | 廃棄
4412 | 羽曳野C | J | 2 | J401 | 看護共通 （生活・基礎） |  |  | DVD台 | [6 empty] | 1 | 廃棄
4413 | 羽曳野C | J | 2 | J401 | 看護共通 （生活・基礎） |  |  | モバイルスクリーン | [6 empty] | 1 | 廃棄
4414 | 羽曳野C | J | 2 | J401 | 看護共通 （生活・基礎） |  |  | ポールハンガー | [6 empty] | 1 | 廃棄
4416 | 羽曳野C | J | 3 | J501 | 看護共通（生活） |  |  | ガラス棚 上段 |  |  |  | 1760 | 400 | 400 | 1 | 廃棄
4417 | 羽曳野C | J | 4 | J501 | 看護学研究室3 |  |  | ガラス棚 下段 |  |  |  | 1760 | 400 | 400 | 1 | 廃棄
4418 | 羽曳野C | K | 1 | 302 | 地域・老年準備室 |  |  | 普通自転車 |  |  |  | 1800 | 550 | 1120 | 8 | 廃棄
4419 | 羽曳野C | B | 1 | B302 | 保健指導実習室 |  |  | キャビネット（上段） |  |  |  | 1770 | 520 | 880 | 1 | 廃棄
4420 | 羽曳野C | B | 1 | B302 | 保健指導実習室 |  |  | キャビネット（下段） |  |  |  | 1770 | 520 | 940 | 1 | 廃棄
4421 | 羽曳野C | K | 1 | K302 | 準備室 （地域・老人） |  |  | 血管年齢測定器｢メディカル・アナライザー｣【キャリングタイプ】 |  |  |  | 270 | 130 | 235 | 1 | 廃棄
4422 | 羽曳野C | K | 1 | K302 | 準備室 （地域・老人） |  |  | ㈱ﾊﾞｲｵｽﾍﾟｰｽ製 体成分分析装置 Inbody430 一式 |  |  |  | 356 | 843 | 984 | 1 | 廃棄
4423 | 羽曳野C | K | 1 | K302 | 準備室 （地域・老人） |  |  | InBody用プリンター OKI COREFIDO B411dn |  |  |  | 400 | 400 | 250 | 1 | 廃棄
4424 | 羽曳野C | K | 1 | K302 | 準備室 （地域・老人） |  |  | レターケース |  |  |  | 320 | 400 | 430 | 2 | 廃棄
4436 | 羽曳野C | K | 1 | K302 | 準備室 （地域・老人） |  |  | 【RICOH】カラープリンタ IPSIO SPC820の専用キャスターC810（プリンターはK507） |  |  |  | 700 | 700 | 200 | 1 | 廃棄
4440 | 羽曳野C | C | 1 | C302 | 実習室 （生活支援看護） |  |  | ⑤の棚 |  |  |  | 900 | 400 | 1800 | 1 | 廃棄
4441 | 羽曳野C | C | 1 | C302 | 実習室 （生活支援看護） |  |  | ⑥の棚（上段） |  |  |  | 900 | 400 | 900 | 1 | 廃棄
4443 | 羽曳野C | C | 1 | C302 | 実習室 （生活支援看護） |  |  | 押し入れ横の倉庫内 屏風 |  |  |  | 450 | 80 | 150 | 2 | 廃棄
4444 | 羽曳野C | C | 1 | C30１ | 準備室（生活支援） |  |  | 衣装ケース（＠3kg×10） | [6 empty] | 10 | 廃棄
4446 | 羽曳野C | C | 1 | C30１ | 準備室（生活支援） |  |  | マイベビー_泣く赤ちゃん （@4kg） |  |  |  | 550 | 170 | 220 | 5 | 廃棄
4452 | 羽曳野C | C | 1 | C30１ | 準備室（生活支援） |  |  | 導尿訓練モデル （＠1kg×5個） |  |  |  | 200 | 200 | 200 | 5 | 廃棄
4454 | 羽曳野C | C | 1 | C30１ | 準備室（生活支援） |  |  | 子宮模型（P-95） （公衆衛生専門学校） |  |  |  | 250 | 220 | 200 | 1 | 廃棄
4455 | 羽曳野C | C | 1 | C30１ | 準備室（生活支援） |  |  | 乳がんモデル（p-96-97） （公衆衛生専門学校） |  |  |  | 250 | 330 | 130 | 2 | 廃棄
4456 | 羽曳野C | C | 1 | C30１ | 準備室（生活支援） |  |  | 乳がんモデル（p-98-99） （公衆衛生専門学校） |  |  |  | 210 | 130 | 220 | 2 | 廃棄
4457 | 羽曳野C | C | 1 | C30１ | 準備室（生活支援） |  |  | 乳がんモデル（P-103） （公衆衛生専門学校） |  |  |  | 400 | 460 | 200 | 1 | 廃棄
4458 | 羽曳野C | C | 1 | C30１ | 準備室（生活支援） |  |  | マグネルディスプレイ |  |  |  | 400 | 850 |  | 1 | 廃棄
4462 | 羽曳野C | K | 3 | 511 | 研究室 |  |  | パソコンデスク |  |  |  | 1200 | 700 | 700 | 3 | 廃棄
4463 | 羽曳野C | K | 3 | 511 | 研究室 |  |  | パソコンデスク |  |  |  | 1000 | 700 | 700 | 1 | 廃棄
4464 | 羽曳野C | K | 3 | 511 | 研究室 |  |  | パソコンデスク |  |  |  | 800 | 700 | 700 | 1 | 廃棄
4465 | 羽曳野C | K | 3 | 511 | 研究室 |  |  | デスクの中継ぎ |  |  |  | 500 | 500 | 700 | 1 | 廃棄
4466 | 羽曳野C | K | 3 | 511 | 研究室 |  |  | 大机 |  |  |  | 1200 | 2400 | 700 | 1 | 廃棄
4467 | 羽曳野C | O | 1 |  | 療養学習支援センター |  |  | リラックスチェア |  |  |  | 800 | 960 | 910 | 1 | 廃棄
4468 | 羽曳野C | O | 1 |  | 療養学習支援センター |  |  | リラックスチェア |  |  |  | 800 | 960 | 910 | 1 | 廃棄
4469 | 羽曳野C | O | 1 |  | 療養学習支援センター |  |  | エルゴメーター |  |  |  | 560 | 1000 | 1310 | 1 | 廃棄
4470 | 羽曳野C | O | 1 |  | 療養学習支援センター |  |  | マッサージチェア |  |  |  | 800 | 1370 | 1170 | 1 | 廃棄
4471 | 羽曳野C | O | 1 |  | 療養学習支援センター |  |  | 書架 |  |  |  | 1800 | 700 | 1160 | 1 | 廃棄
4472 | 羽曳野C | O | 1 |  | 療養学習支援センター |  |  | 書架 |  |  |  | 1800 | 700 | 1160 | 1 | 廃棄
4473 | 羽曳野C | O | 1 |  | 療養学習支援センター |  |  | 丸机 |  |  |  | 750 | 750 | 725 | 1 | 廃棄
4474 | 羽曳野C | O | 1 |  | 療養学習支援センター |  |  | 丸机 |  |  |  | 750 | 750 | 725 | 1 | 廃棄
4475 | 羽曳野C | O | 1 |  | 療養学習支援センター |  |  | コインロッカー |  |  |  | 840 | 460 | 1780 | 1 | 廃棄
4476 | 羽曳野C | O | 1 |  | 療養学習支援センター |  |  | 折りたたみ式机（キャスター付） |  |  |  | 1800 | 450 | 700 | 18 | 廃棄
4477 | 羽曳野C | O | 1 |  | 療養学習支援センター |  |  | 折りたたみ式机（キャスター付） |  |  |  | 1200 | 450 | 700 | 3 | 廃棄
4478 | 羽曳野C | O | 1 |  | 療養学習支援センター |  |  | 折りたたみ式机（キャスター付） |  |  |  | 1800 | 600 | 700 | 2 | 廃棄
4479 | 羽曳野C | O | 1 |  | 療養学習支援センター |  |  | 机（キャスター付） |  |  |  | 1220 | 445 | 1090 | 4 | 廃棄
4480 | 羽曳野C | O | 1 |  | 療養学習支援センター |  |  | 机（キャスター付） |  |  |  | 1800 | 600 | 700 | 2 | 廃棄
4481 | 羽曳野C | O | 1 |  | 療養学習支援センター |  |  | オフィスチェア |  |  |  | 520 | 540 | 820 | 6 | 廃棄
4482 | 羽曳野C | O | 1 |  | 療養学習支援センター |  |  | スタッキングチェア |  |  |  | 430 | 460 | 750 | 71 | 廃棄
4483 | 羽曳野C | B | 1 | B302 | 保健指導実習室 |  |  | アクティグラフ |  |  |  | 500 | 370 | 170 | 1 | 廃棄
4484 | 羽曳野C | B | 1 | B302 | 保健指導実習室 |  |  | BCチェッカー |  |  |  | 390 | 290 | 220 | 1 | 廃棄
4487 | 羽曳野C | B | 1 | B302 | 保健指導実習室 |  |  | 皮下脂肪計 | [6 empty] | 2 | 廃棄
4490 | 羽曳野C | B | 1 | B302 | 保健指導実習室 |  |  | ブラウン管テレビ | [6 empty] | 1 | 廃棄
4491 | 羽曳野C | B | 1 | B302 | 保健指導実習室 |  |  | エルゴメーター | [6 empty] | 1 | 廃棄
4495 | 羽曳野C | B | 1 | B302 | 保健指導実習室 |  |  | ホワイトボード |  |  |  | 1500 | 700 | 1880 | 1 | 廃棄
4496 | 羽曳野C | J | 2 | J401 | 看護共通 （生活・基礎） |  |  | ガラス棚（上段） |  |  |  | 900 | 400 | 1050 | 1 | 廃棄
4497 | 羽曳野C | J | 2 | J401 | 看護共通 （生活・基礎） |  |  | 引出しH |  |  |  | 700 | 1000 | 1500 | 1 | 廃棄
4498 | 羽曳野C | J | 2 | J401 | 看護共通 （生活・基礎） |  |  | 引出しI |  |  |  | 1300 | 420 | 880 | 1 | 廃棄
4499 | 羽曳野C | J | 2 | J401 | 看護共通 （生活・基礎） |  |  | デスクトップPC① | [6 empty] | 1 | 廃棄
4500 | 羽曳野C | J | 2 | J401 | 看護共通 （生活・基礎） |  |  | ノートPC① | [6 empty] | 1 | 廃棄
4501 | 羽曳野C | J | 2 | J401 | 看護共通 （生活・基礎） |  |  | 複合機（白） |  |  |  | 600 | 600 | 1000 | 1 | 廃棄
4502 | 羽曳野C | J | 2 | J401 | 看護共通 （生活・基礎） |  |  | OKIプリンター | [6 empty] | 1 | 廃棄
4503 | 羽曳野C | J | 2 | J401 | 看護共通 （生活・基礎） |  |  | NEC液晶テレビ | [6 empty] | 1 | 廃棄
4504 | 羽曳野C | J | 2 | J401 | 看護共通 （生活・基礎） |  |  | DVD/VHSデッキ | [6 empty] | 2 | 廃棄
4505 | 羽曳野C | J | 2 | J401 | 看護共通 （生活・基礎） |  |  | DVD台 | [6 empty] | 1 | 廃棄
4506 | 羽曳野C | J | 2 | J401 | 看護共通 （生活・基礎） |  |  | モバイルスクリーン | [6 empty] | 1 | 廃棄
4507 | 羽曳野C | J | 2 | J401 | 看護共通 （生活・基礎） |  |  | ポールハンガー | [6 empty] | 1 | 廃棄
4509 | 羽曳野C | J | 3 | J501 | 看護共通（生活） |  |  | ガラス棚 上段 |  |  |  | 1760 | 400 | 400 | 1 | 廃棄
4510 | 羽曳野C | J | 4 | J501 | 看護学研究室3 |  |  | ガラス棚 下段 |  |  |  | 1760 | 400 | 400 | 1 | 廃棄
4511 | 羽曳野C | K | 1 | 302 | 地域・老年準備室 |  |  | 普通自転車 |  |  |  | 1800 | 550 | 1120 | 8 | 廃棄
4512 | 羽曳野C | B | 1 | B302 | 保健指導実習室 |  |  | キャビネット（上段） |  |  |  | 1770 | 520 | 880 | 1 | 廃棄
4513 | 羽曳野C | B | 1 | B302 | 保健指導実習室 |  |  | キャビネット（下段） |  |  |  | 1770 | 520 | 940 | 1 | 廃棄
4514 | 羽曳野C | K | 1 | K302 | 準備室 （地域・老人） |  |  | 血管年齢測定器｢メディカル・アナライザー｣【キャリングタイプ】 |  |  |  | 270 | 130 | 235 | 1 | 廃棄
4515 | 羽曳野C | K | 1 | K302 | 準備室 （地域・老人） |  |  | ㈱ﾊﾞｲｵｽﾍﾟｰｽ製 体成分分析装置 Inbody430 一式 |  |  |  | 356 | 843 | 984 | 1 | 廃棄
4516 | 羽曳野C | K | 1 | K302 | 準備室 （地域・老人） |  |  | InBody用プリンター OKI COREFIDO B411dn |  |  |  | 400 | 400 | 250 | 1 | 廃棄
4517 | 羽曳野C | K | 1 | K302 | 準備室 （地域・老人） |  |  | レターケース |  |  |  | 320 | 400 | 430 | 2 | 廃棄
4529 | 羽曳野C | K | 1 | K302 | 準備室 （地域・老人） |  |  | 【RICOH】カラープリンタ IPSIO SPC820の専用キャスターC810（プリンターはK507） |  |  |  | 700 | 700 | 200 | 1 | 廃棄
4533 | 羽曳野C | C | 1 | C302 | 実習室 （生活支援看護） |  |  | ⑤の棚 |  |  |  | 900 | 400 | 1800 | 1 | 廃棄
4534 | 羽曳野C | C | 1 | C302 | 実習室 （生活支援看護） |  |  | ⑥の棚（上段） |  |  |  | 900 | 400 | 900 | 1 | 廃棄
4536 | 羽曳野C | C | 1 | C302 | 実習室 （生活支援看護） |  |  | 押し入れ横の倉庫内 屏風 |  |  |  | 450 | 80 | 150 | 2 | 廃棄
4537 | 羽曳野C | C | 1 | C30１ | 準備室（生活支援） |  |  | 衣装ケース（＠3kg×10） | [6 empty] | 10 | 廃棄
4539 | 羽曳野C | C | 1 | C30１ | 準備室（生活支援） |  |  | マイベビー_泣く赤ちゃん （@4kg） |  |  |  | 550 | 170 | 220 | 5 | 廃棄
4545 | 羽曳野C | C | 1 | C30１ | 準備室（生活支援） |  |  | 導尿訓練モデル （＠1kg×5個） |  |  |  | 200 | 200 | 200 | 5 | 廃棄
4547 | 羽曳野C | C | 1 | C30１ | 準備室（生活支援） |  |  | 子宮模型（P-95） （公衆衛生専門学校） |  |  |  | 250 | 220 | 200 | 1 | 廃棄
4548 | 羽曳野C | C | 1 | C30１ | 準備室（生活支援） |  |  | 乳がんモデル（p-96-97） （公衆衛生専門学校） |  |  |  | 250 | 330 | 130 | 2 | 廃棄
4549 | 羽曳野C | C | 1 | C30１ | 準備室（生活支援） |  |  | 乳がんモデル（p-98-99） （公衆衛生専門学校） |  |  |  | 210 | 130 | 220 | 2 | 廃棄
4550 | 羽曳野C | C | 1 | C30１ | 準備室（生活支援） |  |  | 乳がんモデル（P-103） （公衆衛生専門学校） |  |  |  | 400 | 460 | 200 | 1 | 廃棄
4551 | 羽曳野C | C | 1 | C30１ | 準備室（生活支援） |  |  | マグネルディスプレイ |  |  |  | 400 | 850 |  | 1 | 廃棄
4555 | 羽曳野C | K | 3 | 511 | 研究室 |  |  | パソコンデスク |  |  |  | 1200 | 700 | 700 | 3 | 廃棄
4556 | 羽曳野C | K | 3 | 511 | 研究室 |  |  | パソコンデスク |  |  |  | 1000 | 700 | 700 | 1 | 廃棄
4557 | 羽曳野C | K | 3 | 511 | 研究室 |  |  | パソコンデスク |  |  |  | 800 | 700 | 700 | 1 | 廃棄
4558 | 羽曳野C | K | 3 | 511 | 研究室 |  |  | デスクの中継ぎ |  |  |  | 500 | 500 | 700 | 1 | 廃棄
4559 | 羽曳野C | K | 3 | 511 | 研究室 |  |  | 大机 |  |  |  | 1200 | 2400 | 700 | 1 | 廃棄
4560 | 羽曳野C | O | 1 |  | 療養学習支援センター |  |  | リラックスチェア |  |  |  | 800 | 960 | 910 | 1 | 廃棄
4561 | 羽曳野C | O | 1 |  | 療養学習支援センター |  |  | リラックスチェア |  |  |  | 800 | 960 | 910 | 1 | 廃棄
4562 | 羽曳野C | O | 1 |  | 療養学習支援センター |  |  | エルゴメーター |  |  |  | 560 | 1000 | 1310 | 1 | 廃棄
4563 | 羽曳野C | O | 1 |  | 療養学習支援センター |  |  | マッサージチェア |  |  |  | 800 | 1370 | 1170 | 1 | 廃棄
4564 | 羽曳野C | O | 1 |  | 療養学習支援センター |  |  | 書架 |  |  |  | 1800 | 700 | 1160 | 1 | 廃棄
4565 | 羽曳野C | O | 1 |  | 療養学習支援センター |  |  | 書架 |  |  |  | 1800 | 700 | 1160 | 1 | 廃棄
4566 | 羽曳野C | O | 1 |  | 療養学習支援センター |  |  | 丸机 |  |  |  | 750 | 750 | 725 | 1 | 廃棄
4567 | 羽曳野C | O | 1 |  | 療養学習支援センター |  |  | 丸机 |  |  |  | 750 | 750 | 725 | 1 | 廃棄
4568 | 羽曳野C | O | 1 |  | 療養学習支援センター |  |  | コインロッカー |  |  |  | 840 | 460 | 1780 | 1 | 廃棄
4569 | 羽曳野C | O | 1 |  | 療養学習支援センター |  |  | 折りたたみ式机（キャスター付） |  |  |  | 1800 | 450 | 700 | 18 | 廃棄
4570 | 羽曳野C | O | 1 |  | 療養学習支援センター |  |  | 折りたたみ式机（キャスター付） |  |  |  | 1200 | 450 | 700 | 3 | 廃棄
4571 | 羽曳野C | O | 1 |  | 療養学習支援センター |  |  | 折りたたみ式机（キャスター付） |  |  |  | 1800 | 600 | 700 | 2 | 廃棄
4572 | 羽曳野C | O | 1 |  | 療養学習支援センター |  |  | 机（キャスター付） |  |  |  | 1220 | 445 | 1090 | 4 | 廃棄
4573 | 羽曳野C | O | 1 |  | 療養学習支援センター |  |  | 机（キャスター付） |  |  |  | 1800 | 600 | 700 | 2 | 廃棄
4574 | 羽曳野C | O | 1 |  | 療養学習支援センター |  |  | オフィスチェア |  |  |  | 520 | 540 | 820 | 6 | 廃棄
4575 | 羽曳野C | O | 1 |  | 療養学習支援センター |  |  | スタッキングチェア |  |  |  | 430 | 460 | 750 | 71 | 廃棄
4577 | 羽曳野C | K | 3 | 510 | 研究室（生活/地域） | 新13から15 | 教員研究室(1名) | 椅子 | [6 empty] | 8 | 移設
4578 | 羽曳野C | K | 3 | 510 | 研究室（生活/地域） | 新13から15 | 教員研究室(1名) | 冷蔵庫 |  |  |  | 475 | 500 | 860 | 1 | 移設
4579 | 羽曳野C | K | 3 | 510 | 研究室（生活/地域） | 新13から15 | 教員研究室(1名) | 電子レンジ |  |  |  | 480 | 350 | 310 | 1 | 移設
4580 | 羽曳野C | K | 3 | 510 | 研究室（生活/地域） | 新13から15 | 教員研究室(1名) | ストーブ① |  |  |  | 300 | 130 | 320 | 1 | 移設
4582 | 羽曳野C | K | 3 | 510 | 研究室（生活/地域） | 新13から15 | 教員研究室(1名) | シュレッダー |  |  |  | 370 | 360 | 400 | 1 | 移設
4583 | 羽曳野C | K | 3 | 510 | 研究室（生活/地域） | 新13から15 | 教員研究室(1名) | 掃除機 |  |  |  | 230 | 150 | 100 | 1 | 移設
4586 | 羽曳野C | K | 3 | 510 | 研究室（生活/地域） | 新13から15 | 教員研究室(1名) | つい立て |  |  |  | 1200 | 400 | 1500 | 1 | 移設
4610 | 羽曳野C | K | 3 | 510 | 研究室（生活/地域） | 新13から15 | 教員研究室(1名) | オープン本棚① |  |  |  | 455 | 400 | 170 | 1 | 移設
4612 | 羽曳野C | K | 3 | 510 | 研究室（生活/地域） | 新13から15 | 教員研究室(1名) | オープン本棚②(上段） |  |  |  | 700 | 400 | 400 | 1 | 移設
4613 | 羽曳野C | K | 3 | 510 | 研究室（生活/地域） | 新13から15 | 教員研究室(1名) | オープン本棚②(下段） |  |  |  | 700 | 400 | 1850 | 1 | 移設
4617 | 羽曳野C | K | 3 | 510 | 研究室（生活/地域） | 新13から15 | 教員研究室(1名) | ４段引出し①② |  |  |  | 455 | 620 | 1400 | 2 | 移設
4624 | 羽曳野C | K | 3 | 510 | 研究室（生活/地域） | 新13から15 | 教員研究室(1名) | 袖机 |  |  |  | 390 | 600 | 610 | 2 | 移設
4627 | 羽曳野C | K | 3 | 510 | 研究室（生活/地域） | 新13から15 | 教員研究室(1名) | ラック② |  |  |  | 510 | 510 | 700 | 1 | 移設
4628 | 羽曳野C | K | 3 | 510 | 研究室（生活/地域） | 新13から15 | 教員研究室(1名) | ラック③ |  |  |  | 620 | 510 | 880 | 1 | 移設
4632 | 羽曳野C | K | 3 | 510 | 研究室（生活/地域） | 新13から15 | 教員研究室(1名) | OKIプリンター |  |  |  | 440 | 540 | 500 | 1 | 移設
4634 | 羽曳野C | K | 3 | 510 | 研究室（生活/地域） | 新13から15 | 教員研究室(1名) | デスクトップＰＣ | [6 empty] | 1 | 移設
4635 | 羽曳野C | K | 3 | 510 | 研究室（生活/地域） | 新13から15 | 教員研究室(1名) | モニター | [6 empty] | 2 | 移設
4636 | 羽曳野C | K | 3 | 510 | 研究室（生活/地域） | 新13から15 | 教員研究室(1名) | ノートPC | [6 empty] | 2 | 移設
4640 | 羽曳野C | K | 3 | 510 | 研究室（生活/地域） | 新13から15 | 教員研究室(1名) | ステップ踏み台 |  |  |  | 380 | 70 | 1200 | 1 | 移設
4642 | 羽曳野C | A/J | B1/1 | A201/ J302 | 実習室 （療養支援看護学） | 新5 | 成人・シミュレーション実習室 | ベット柵 |  |  |  | 97 | 3 | 50 | 30 | 移設
4643 | 羽曳野C | J | 1 | J302 | 実習室 （療養支援看護学） | 新5 | 成人・シミュレーション実習室 | 青いストレッチャー折りたたみ （フィジコが寝てる） |  |  |  | 600 | 360 | 1300 | 1 | 移設
4644 | 羽曳野C | A | B1 | A201 | 実習室 （療養支援看護学） | 新5 | 成人・シミュレーション実習室 | フットケアモデル |  |  |  | 250 | 5400 | 160 | 4 | 移設
4645 | 羽曳野C | A | B1 | A201 | 実習室 （療養支援看護学） | 新5 | 成人・シミュレーション実習室 | フットケアの物品収納ボックス：爪切り、やすりなど |  |  |  | 30 | 40 | 20 | 2 | 移設
4646 | 羽曳野C | A | B1 | A201 | 実習室 （療養支援看護学） | 新5 | 成人・シミュレーション実習室 | ドップラー |  |  |  | 230 | 300 | 130 | 4 | 移設
4647 | 羽曳野C | A | B1 | A201 | 実習室 （療養支援看護学） | 新5 | 成人・シミュレーション実習室 | 血糖測定器（収納ボックス） |  |  |  | 800 | 500 | 350 | 1 | 移設
4648 | 羽曳野C | A | 2 | A401 | 看護共通（療養） | 新5 | XR室 | 大判プリンター（A401） |  |  |  | 133 | 80 | 110 | 1 | 移設
4649 | 羽曳野C | B | B1 | B202 | ｼﾐｭﾚｰｼｮﾝ演習室 |  |  | 折りたたみ机（白）3人用 |  |  |  | 1800 | 450 | 750 | 7 | 廃棄
4650 | 羽曳野C | B | B1 | B202 | ｼﾐｭﾚｰｼｮﾝ演習室 |  |  | 折りたたみ机（白）2人用 |  |  |  | 1200 | 450 | 750 | 2 | 廃棄
4651 | 羽曳野C | B | B1 | B202 | ｼﾐｭﾚｰｼｮﾝ演習室 |  |  | テーブル |  |  |  | 1800 | 600 | 700 | 2 | 廃棄
4652 | 羽曳野C | B | B1 | B202 | ｼﾐｭﾚｰｼｮﾝ演習室 |  |  | ワゴン（白） |  |  |  | 600 | 450 | 670 | 1 | 廃棄
4653 | 羽曳野C | B | B1 | B202 | ｼﾐｭﾚｰｼｮﾝ演習室 |  |  | 床頭台（イニシアティブのシールあり） |  |  |  | 500 | 500 | 850 | 2 | 廃棄
4654 | 羽曳野C | B | B1 | B202 | ｼﾐｭﾚｰｼｮﾝ演習室 |  |  | プロジェクター台 |  |  |  | 500 | 500 | 850 | 1 | 廃棄
4655 | 羽曳野C | B | B1 | B202 | ｼﾐｭﾚｰｼｮﾝ演習室 |  |  | パラマウントベッド（電動）SimMan使用（イニシアティブのシールあり） |  |  |  | 900 | 2100 | 900 | 1 | 廃棄
4656 | 羽曳野C | B | B1 | B202 | ｼﾐｭﾚｰｼｮﾝ演習室 |  |  | ストレッチャー（フィジコ用） |  |  |  | 800 | 1800 | 720 | 2 | 廃棄
4657 | 羽曳野C | B | B1 | B202 | ｼﾐｭﾚｰｼｮﾝ演習室 |  |  | スチールワゴン①フィジコ機材用 |  |  |  | 750 | 450 | 850 | 1 | 廃棄
4658 | 羽曳野C | B | B1 | B202 | ｼﾐｭﾚｰｼｮﾝ演習室 |  |  | スチールワゴン②フィジコ機材用 |  |  |  | 650 | 420 | 850 | 1 | 廃棄
4659 | 羽曳野C | B | B1 | B202 | ｼﾐｭﾚｰｼｮﾝ演習室 |  |  | 椅子（グレー） |  |  |  | 450 | 450 | 750 | 12 | 廃棄
4660 | 羽曳野C | B | B1 | B202 | ｼﾐｭﾚｰｼｮﾝ演習室 |  |  | 椅子（白） |  |  |  | 450 | 450 | 750 | 13 | 廃棄
4661 | 羽曳野C | B | B1 | B202 | ｼﾐｭﾚｰｼｮﾝ演習室 |  |  | 丸椅子 |  |  |  | 320 | 320 | 430 | 5 | 廃棄
4662 | 羽曳野C | B | B1 | B202 | ｼﾐｭﾚｰｼｮﾝ演習室 |  |  | オフィスチェア（白） |  |  |  | 400 | 450 | 800 | 2 | 廃棄
4663 | 羽曳野C | B | B1 | B202 | ｼﾐｭﾚｰｼｮﾝ演習室 |  |  | ステンレス棚（フィジカルアセスメント物品収納） |  |  |  | 900 | 360 | 1700 | 1 | 廃棄
4664 | 羽曳野C | B | B1 | B202 | ｼﾐｭﾚｰｼｮﾝ演習室 |  |  | スチール棚 上 |  |  |  | 750 | 350 | 880 | 1 | 廃棄
4665 | 羽曳野C | B | B1 | B202 | ｼﾐｭﾚｰｼｮﾝ演習室 |  |  | スチール棚 下 |  |  |  | 750 | 350 | 880 | 1 | 廃棄
4666 | 羽曳野C | B | B1 | B202 | ｼﾐｭﾚｰｼｮﾝ演習室 |  |  | スチール棚 台 |  |  |  | 750 | 750 | 80 | 1 | 廃棄
4667 | 羽曳野C | B | B1 | B202 | ｼﾐｭﾚｰｼｮﾝ演習室 |  |  | スチール棚（ガラス戸） |  |  |  | 880 | 350 | 880 | 2 | 廃棄
4668 | 羽曳野C | B | B1 | B202 | ｼﾐｭﾚｰｼｮﾝ演習室 |  |  | スチール棚 台 |  |  |  | 880 | 350 | 80 | 1 | 廃棄
4669 | 羽曳野C | B | B1 | B202 | ｼﾐｭﾚｰｼｮﾝ演習室 |  |  | スチール棚（ガラス戸） |  |  |  | 1200 | 350 | 880 | 1 | 廃棄
4670 | 羽曳野C | B | B1 | B202 | ｼﾐｭﾚｰｼｮﾝ演習室 |  |  | スチール棚（スチール戸） |  |  |  | 1200 | 350 | 850 | 1 | 廃棄
4671 | 羽曳野C | B | B1 | B202 | ｼﾐｭﾚｰｼｮﾝ演習室 |  |  | スチール棚 台 |  |  |  | 1200 | 350 | 80 | 1 | 廃棄
4672 | 羽曳野C | B | B1 | B202 | ｼﾐｭﾚｰｼｮﾝ演習室 |  |  | スチールワゴン |  |  |  | 700 | 450 | 960 | 1 | 廃棄
4673 | 羽曳野C | B | B1 | B202 | ｼﾐｭﾚｰｼｮﾝ演習室 |  |  | 車いす（基礎？） | [6 empty] | 4 | 廃棄
4675 | 羽曳野C | A | 2 | A401 | 看護共通（療養） | 新5 | 準備室 | フィジコ付属物品（衣装ケース） | [6 empty] | 2 | 移設
4676 | 羽曳野C | A | 2 | A401 | 看護共通（療養） |  |  | シミュレータ（フィジコ） | [6 empty] | 2 | 廃棄
4677 | 羽曳野C | A | 2 | A401 | 看護共通（療養） |  |  | シミュレータ（SimMan） | [6 empty] | 1 | 廃棄
4678 | 羽曳野C | A | 2 | A401 | 看護共通（療養） |  |  | Simmanケース | [6 empty] | 2 | 廃棄
4679 | 羽曳野C | A | B1 | A201 | 実習室 （療養支援看護学） |  |  | パラマウントベッド （A903SM0094C) |  |  |  | 95 | 211 | 77 | 3 | 廃棄
4680 | 羽曳野C | A | B1 | A201 | 実習室 （療養支援看護学） |  |  | 椅子（korimako） |  |  |  | 40 | 46 | 74 | 10 | 廃棄
4681 | 羽曳野C | A | B1 | A201 | 実習室 （療養支援看護学） |  |  | ホワイトボード（黒） |  |  |  | 189 | 55 | 181 | 1 | 廃棄
4682 | 羽曳野C | A | B1 | A201 | 実習室 （療養支援看護学） |  |  | ホワイトボード （JOIFA312） |  |  |  | 199 | 61.5 | 207 | 1 | 廃棄
4683 | 羽曳野C | A | B1 | A201 | 実習室 （療養支援看護学） |  |  | ベージュイス （LION940） |  |  |  | 43 | 47 | 745 | 11 | 廃棄
4684 | 羽曳野C | A | B1 | A201 | 実習室 （療養支援看護学） |  |  | 車いす | [6 empty] | 7 | 廃棄
4685 | 羽曳野C | A | B1 | A201 | 実習室 （療養支援看護学） |  |  | 人口肛門シュミレーター | [6 empty] | 2 | 廃棄
4686 | 羽曳野C | A | B1 | A201 | 実習室 （療養支援看護学） |  |  | 外科包帯シュミレーター | [6 empty] | 2 | 廃棄
4687 | 羽曳野C | A | B1 | A201 | 実習室 （療養支援看護学） |  |  | 気管切開シュミレーター | [6 empty] | 2 | 廃棄
4688 | 羽曳野C | A | B1 | A201 | 実習室 （療養支援看護学） |  |  | 採血シュミレーター |  |  |  | 73 | 27 | 49 | 2 | 廃棄
4689 | 羽曳野C | A | B1 | A201 | 実習室 （療養支援看護学） |  |  | 救急蘇生モデル |  |  |  | 48 | 35 | 108 | 2 | 廃棄
4690 | 羽曳野C | A | B1 | A201 | 実習室 （療養支援看護学） |  |  | シリンジポンプ | [6 empty] | 10 | 廃棄
4691 | 羽曳野C | A | B1 | A201 | 実習室 （療養支援看護学） |  |  | 輸液ポンプ | [6 empty] | 10 | 廃棄
4692 | 羽曳野C | A | B1 | A201 | 実習室 （療養支援看護学） |  |  | ベッドサイドモニター |  |  |  | 60 | 60 | 125 | 1 | 廃棄
4693 | 羽曳野C | A | 2 | A401 | 看護共通（療養） | 新5 | 成人・シミュレーション実習室 | ＣＰＳ |  |  |  | 40 | 46 | 138 | 2 | 移設
4694 | 羽曳野C | A | 2 | A401 | 看護共通（療養） |  |  | 心電図12誘導 |  |  |  | 500 | 400 | 1400 | 8 | 廃棄
4695 | 羽曳野C | A | 2 | A401 | 看護共通（療養） |  |  | 呼吸器 |  |  |  | 60 | 60 | 136 | 1 | 廃棄
4696 | 羽曳野C | A | 2 | A401 | 看護共通（療養） |  |  | 点滴カクテル台 |  |  |  | 150 | 90 | 170 | 1 | 廃棄
4697 | 羽曳野C | A | 2 | A401 | 看護共通（療養） |  |  | 肺活量計 |  |  |  | 360 | 500 | 850 | 3 | 廃棄
4698 | 羽曳野C | A | 2 | A401 | 看護共通（療養） |  |  | 開き戸（スチール棚）ガラス上 |  |  |  | 88 | 52 | 90 | 7 | 廃棄
4699 | 羽曳野C | A | 2 | A401 | 看護共通（療養） |  |  | 開き戸（スチール棚）ガラス下 |  |  |  | 88 | 52 | 94 | 16 | 廃棄
4700 | 羽曳野C | A | 2 | A401 | 看護共通（療養） |  |  | 開き戸（スチール棚）ガラス上 演習室入って右すぐ |  |  |  | 150 | 40 | 88 | 1 | 廃棄
4701 | 羽曳野C | A | 2 | A401 | 看護共通（療養） |  |  | 開き戸（スチール棚）ガラス下 演習室入って右すぐ |  |  |  | 150 | 40 | 94 | 1 | 廃棄
4702 | 羽曳野C | A | B1 | A201 | 実習室 （療養支援看護学） |  |  | 展示用棚（上ガラス下引出し） |  |  |  | 90 | 45 | 210 （上136 下74） | 10 | 廃棄
4703 | 羽曳野C | A | B1 | A201 | 実習室 （療養支援看護学） |  |  | 開き戸（スチール棚） 演習室入って左窓際 |  |  |  | 178 | 52 | 94 | 1 | 廃棄
4704 | 羽曳野C | A | B1 | A201 | 実習室 （療養支援看護学） |  |  | 開き戸（スチール棚） 演習室入って左窓際 |  |  |  | 88 | 52 | 94 | 1 | 廃棄
4705 | 羽曳野C | A | B1 | A201 | 実習室 （療養支援看護学） |  |  | 下駄箱 |  |  |  | 1200 | 360 | 940 | 1 | 廃棄
4706 | 羽曳野C | A | B1 | A201 | 実習室 （療養支援看護学） |  |  | 机（黒・コマつき） |  |  |  | 1780 | 600 | 800 | 2 | 廃棄
4707 | 羽曳野C | A | B1 | A201 | 実習室 （療養支援看護学） |  |  | 除湿器 |  |  |  | 600 | 350 | 1200 | 3 | 廃棄
4708 | 羽曳野C | A | B1 | A201 | 実習室 （療養支援看護学） |  |  | ベッドサイドモニタ |  |  |  | 300 | 450 | 1180 | 1 | 廃棄
4709 | 羽曳野C | A | B1 | A201 | 実習室 （療養支援看護学） |  |  | スチール棚（3段） |  |  |  | 1200 | 450 | 1800 | 1 | 廃棄
4710 | 羽曳野C | A | B1 | A201 | 実習室 （療養支援看護学） |  |  | スチールワゴン |  |  |  | 600 | 450 | 750 | 4 | 廃棄
4711 | 羽曳野C | A | B1 | A201 | 実習室 （療養支援看護学） |  |  | 黒テーブル |  |  |  | 750 | 550 | 710 | 1 | 廃棄
4712 | 羽曳野C | A | B1 | A201 | 実習室 （療養支援看護学） |  |  | 折りたたみ机 |  |  |  | 1500 | 450 | 700 | 4 | 廃棄
4713 | 羽曳野C | A | B1 | A201 | 実習室 （療養支援看護学） |  |  | 包交車（小） |  |  |  | 800 | 500 | 850 | 1 | 廃棄
4714 | 羽曳野C | A | B1 | A201 | 実習室 （療養支援看護学） |  |  | 古いテーブル |  |  |  | 600 | 400 | 1260 | 2 | 廃棄
4715 | 羽曳野C | A | B1 | A201 | 実習室 （療養支援看護学） |  |  | 車いす | [6 empty] | 7 | 廃棄
4716 | 羽曳野C | A | B1 | A201 | 実習室 （療養支援看護学） |  |  | 包交車（大） |  |  |  | 930 | 550 | 910 | 1 | 廃棄
4717 | 羽曳野C | A | B1 | A201 | 実習室 （療養支援看護学） |  |  | 引き出し |  |  |  | 450 | 650 | 74 | 2 | 廃棄
4718 | 羽曳野C | A | B1 | A201 | 実習室 （療養支援看護学） |  |  | 衣装ケース |  |  |  | 600 | 400 | 670 | 2 | 廃棄
4719 | 羽曳野C | A | B1 | A201 | 実習室 （療養支援看護学） |  |  | ストレッチャー（緑） |  |  |  | 1800 | 700 | 800 | 1 | 廃棄
4720 | 羽曳野C | A | B1 | A201 | 実習室 （療養支援看護学） |  |  | ストレッチャー（折）（青） |  |  |  | 600 | 360 | 1300 | 1 | 廃棄
4721 | 羽曳野C | A | B1 | A201 | 実習室 （療養支援看護学） |  |  | ベッドサイドモニタ | [6 empty] | 1 | 廃棄
4722 | 羽曳野C | A | B1 | A201 | 実習室 （療養支援看護学） |  |  | 棚（倉庫用） |  |  |  | 1800 | 700 | 1860 | 1 | 廃棄
4723 | 羽曳野C | A | B1 | A201 | 実習室 （療養支援看護学） |  |  | 下駄箱 |  |  |  | 520 | 330 | 1080 | 1 | 廃棄
4724 | 羽曳野C | A | B1 | A201 | 実習室 （療養支援看護学） |  |  | スチール棚(連結) |  |  |  | 950 | 700 | 1900 | 4 | 廃棄
4725 | 羽曳野C | A | B1 | A201 | 実習室 （療養支援看護学） |  |  | モデル入れ |  |  |  | 1950 | 600 | 1480 | 1 | 廃棄
4726 | 羽曳野C | A | B1 | A201 | 実習室 （療養支援看護学） |  |  | プロジェクター台 |  |  |  | 600 | 350 | 1000 | 1 | 廃棄
4727 | 羽曳野C | A | B1 | A201 | 実習室 （療養支援看護学） |  |  | モニターセット（台車込み） |  |  |  | 1260 | 770 | 1780 | 4 | 廃棄
4728 | 羽曳野C | A | B1 | A201 | 実習室 （療養支援看護学） |  |  | ランドリー棚（上下） |  |  |  | 90 | 60 | 180 | 2 | 廃棄
4732 | 羽曳野C | A | B1 | A201 | 実習室 （療養支援看護学） |  |  | ベースン（ホーロー） | [6 empty] | 1 | 廃棄
4733 | 羽曳野C | J | 1 | J302 | 実習室 （療養支援看護学） |  |  | パラマウントベッド （シルバー） |  |  |  | 96 | 214 | 77 | 1 | 廃棄
4734 | 羽曳野C | J | 1 | J302 | 実習室 （療養支援看護学） |  |  | パラマウントベッド （木製） |  |  |  | 95 | 211 | 77 | 9 | 廃棄
4735 | 羽曳野C | J | 1 | J302 | 実習室 （療養支援看護学） |  |  | ベット （ホワイト） |  |  |  | 95.5 | 214 | 77 | 1 | 廃棄
4736 | 羽曳野C | J | 1 | J302 | 実習室 （療養支援看護学） |  |  | ベット （ピンク） |  |  |  | 945 | 216 | 77 | 1 | 廃棄
4737 | 羽曳野C | J | 1 | J302 | 実習室 （療養支援看護学） |  |  | 床頭台 （F930 0194B） |  |  |  | 49.5 | 50.7 | 72 | 10 | 廃棄
4738 | 羽曳野C | J | 1 | J302 | 実習室 （療養支援看護学） |  |  | 床頭台 （白） |  |  |  | 35 | 515 | 77 | 4 | 廃棄
4739 | 羽曳野C | J | 1 | J302 | 実習室 （療養支援看護学） |  |  | 椅子（karimoku） |  |  |  | 40 | 46 | 74 | 4 | 廃棄
4740 | 羽曳野C | J | 1 | J302 | 実習室 （療養支援看護学） |  |  | 椅子（白） |  |  |  | 48 | 45 | 75 | 4 | 廃棄
4741 | 羽曳野C | J | 1 | J302 | 実習室 （療養支援看護学） |  |  | オーバーテーブル（白） |  |  |  | 80 | 40 | 65 | 3 | 廃棄
4742 | 羽曳野C | J | 1 | J302 | 実習室 （療養支援看護学） |  |  | オーバーテーブル（茶） |  |  |  | 75 | 38 | 70 | 5 | 廃棄
4744 | 羽曳野C | J | 1 | J302 | 実習室 （療養支援看護学） |  |  | ホワイトボード (白） |  |  |  | 190 | 60 | 180 | 2 | 廃棄
4745 | 羽曳野C | J | 1 | J302 | 実習室 （療養支援看護学） |  |  | ホワイトボード (黒フレーム） |  |  |  | 188 | 60 | 180 | 1 | 廃棄
4746 | 羽曳野C | J | 1 | J302 | 実習室 （療養支援看護学） |  |  | ホワイトボード (スチールフレーム） |  |  |  | 190 | 55 | 180 | 1 | 廃棄
4750 | 羽曳野C | J | 1 | J302 | 実習室 （療養支援看護学） |  |  | 点滴カクテル台 |  |  |  | 150 | 90 | 170 | 1 | 廃棄
4751 | 羽曳野C | J | 1 | J302 | 実習室 （療養支援看護学） |  |  | テーブル（白） |  |  |  | 150 | 60 | 70 | 2 | 廃棄
4752 | 羽曳野C | J | 1 | J302 | 実習室 （療養支援看護学） |  |  | シリンジポンプ | [6 empty] | 3 | 廃棄
4753 | 羽曳野C | J | 1 | J302 | 実習室 （療養支援看護学） |  |  | 輸液ポンプ | [6 empty] | 3 | 廃棄
4754 | 羽曳野C | J | 1 | J302 | 実習室 （療養支援看護学） |  |  | 入口）下駄箱 |  |  |  | 180 | 40 | 90 | 1 | 廃棄
4755 | 羽曳野C | J | 1 | J302 | 実習室 （療養支援看護学） |  |  | 入口）棚（白スチール） |  |  |  | 90 | 33 | 93 | 1 | 廃棄
4756 | 羽曳野C | J | 1 | J302 | 実習室 （療養支援看護学） |  |  | 机（テーブル白） |  |  |  | 150 | 59 | 70 | 3 | 廃棄
4757 | 羽曳野C | J | 1 | J302 | 実習室 （療養支援看護学） |  |  | 左の部屋）引き出しのスチール棚 |  |  |  | 90 | 40 | 104 | 1 | 廃棄
4758 | 羽曳野C | J | 1 | J302 | 実習室 （療養支援看護学） |  |  | 左の部屋）ワゴン（スチール） |  |  |  | 600 | 450 | 750 | 1 | 廃棄
4759 | 羽曳野C | J | 1 | J302 | 実習室 （療養支援看護学） |  |  | 左の部屋）包交車（大） |  |  |  | 80 | 43 | 105 | 1 | 廃棄
4760 | 羽曳野C | J | 1 | J302 | 実習室 （療養支援看護学） |  |  | 左の部屋）プロジェクター台 |  |  |  | 60 | 41 | 100 | 1 | 廃棄
4761 | 羽曳野C | J | 1 | J302 | 実習室 （療養支援看護学） |  |  | 左の部屋）包交車 |  |  |  | 800 | 500 | 850 | 1 | 廃棄
4762 | 羽曳野C | J | 1 | J302 | 実習室 （療養支援看護学） |  |  | 左の部屋）鏡（姿見） |  |  |  | 50 | 37 | 150 | 1 | 廃棄
4763 | 羽曳野C | J | 1 | J302 | 実習室 （療養支援看護学） |  |  | スチール棚（右部屋の奥） |  |  |  | 1750 | 520 | 940 | 2 | 廃棄
4764 | 羽曳野C | J | 1 | J302 | 実習室 （療養支援看護学） |  |  | ガラス棚（模型展示用） |  |  |  | 1450 | 600 | 1800 | 4 | 廃棄
4765 | 羽曳野C | J | 1 | J302 | 実習室 （療養支援看護学） |  |  | 人形棚 |  |  |  | 1950 | 600 | 1700 | 1 | 廃棄
4766 | 羽曳野C | J | 1 | J302 | 実習室 （療養支援看護学） |  |  | 平行ボー |  |  |  | 3020 | 800 | 940 | 1 | 廃棄
4767 | 羽曳野C | J | 1 | J302 | 実習室 （療養支援看護学） |  |  | スチール棚（大） |  |  |  | 1750 | 600 | 2350 | 1 | 廃棄
4768 | 羽曳野C | J | 1 | J302 | 実習室 （療養支援看護学） |  |  | スチール棚（小） |  |  |  | 900 | 480 | 2350 | 1 | 廃棄
4769 | 羽曳野C | J | 1 | J302 | 実習室 （療養支援看護学） |  |  | 机（黒・コマつき） |  |  |  | 1780 | 600 | 800 | 1 | 廃棄
4770 | 羽曳野C | J | 1 | J302 | 実習室 （療養支援看護学） |  |  | 展示用棚（上ガラス下引出し） |  |  |  | 90 | 45 | 210 （上136 下74） | 4 | 廃棄
4771 | 羽曳野C | J | 1 | J302 | 実習室 （療養支援看護学） |  |  | ガラス棚（開き） 手術機材が入っている |  |  |  | 1200 | 450 | 1650 | 1 | 廃棄
4772 | 羽曳野C | J | 1 | J302 | 実習室 （療養支援看護学） |  |  | スチール棚（小） |  |  |  | 880 | 500 | 940 | 2 | 廃棄
4773 | 羽曳野C | J | 1 | J302 | 実習室 （療養支援看護学） |  |  | スチール棚（ガラス） |  |  |  | 880 | 500 | 940 | 2 | 廃棄
4774 | 羽曳野C | J | 1 | J302 | 実習室 （療養支援看護学） |  |  | スチール棚（大） |  |  |  | 1750 | 500 | 940 | 9 | 廃棄
4775 | 羽曳野C | J | 1 | J302 | 実習室 （療養支援看護学） |  |  | 棚（ガラス） |  |  |  | 1750 | 500 | 940 | 9 | 廃棄
4776 | 羽曳野C | J | 1 | J302 | 実習室 （療養支援看護学） |  |  | モニタセット（台車込み） |  |  |  | 1260 | 770 | 1780 | 2 | 廃棄
4777 | 羽曳野C | J | 1 | J302 | 実習室 （療養支援看護学） |  |  | マット |  |  |  | 1000 | 1000 | 20 | 28 | 廃棄
4778 | 羽曳野C | A | 2 | A401 | 看護共通（療養） |  |  | スチール棚（下） |  |  |  | 175 | 40 | 112 | 3 | 廃棄
4779 | 羽曳野C | A | 2 | A401 | 看護共通（療養） |  |  | スチール棚（上） |  |  |  | 175 | 40 | 73 | 3 | 廃棄
4780 | 羽曳野C | A | 2 | A401 | 看護共通（療養） |  |  | 棚（木製天板） |  |  |  | 160 | 45 | 70 | 1 | 廃棄
4781 | 羽曳野C | A | 2 | A401 | 看護共通（療養） |  |  | 棚（ベージュ観音開き） |  |  |  | 90 | 52 | 88 | 1 | 廃棄
4782 | 羽曳野C | A | 2 | A401 | 看護共通（療養） |  |  | 棚（グレー）紀要委員会 |  |  |  | 90 | 48 | 113 | 1 | 廃棄
4783 | 羽曳野C | A | 2 | A401 | 看護共通（療養） |  |  | スチール棚（グレー下） |  |  |  | 88 | 40 | 97 | 1 | 廃棄
4784 | 羽曳野C | A | 2 | A401 | 看護共通（療養） |  |  | スチール棚（グレー上） |  |  |  | 88 | 40 | 88 | 1 | 廃棄
4785 | 羽曳野C | A | 2 | A401 | 看護共通（療養） |  |  | ワゴン（スチール白） |  |  |  | 67 | 46 | 85 | 1 | 廃棄
4786 | 羽曳野C | A | 2 | A401 | 看護共通（療養） |  |  | スチールワゴン（ステンレス） |  |  |  | 600 | 450 | 750 | 2 | 廃棄
4787 | 羽曳野C | A | 2 | A401 | 看護共通（療養） |  |  | スチール棚（6段） |  |  |  | 61 | 46 | 210 | 1 | 廃棄
4788 | 羽曳野C | A | 2 | A401 | 看護共通（療養） |  |  | 机（白） |  |  |  | 150 | 59 | 70 | 4 | 廃棄
4789 | 羽曳野C | A | 2 | A401 | 看護共通（療養） |  |  | 机（茶） |  |  |  | 150 | 45 | 70 | 2 | 廃棄
4790 | 羽曳野C | A | 2 | A401 | 看護共通（療養） |  |  | 折りたたみ椅子（青） |  |  |  | 45 | 5 | 95 | 8 | 廃棄
4791 | 羽曳野C | A | 2 | A401 | 看護共通（療養） |  |  | 折りたたみ椅子（その他） |  |  |  | 45 | 5 | 95 | 11 | 廃棄
4792 | 羽曳野C | A | 2 | A401 | 看護共通（療養） |  |  | キャスター付き 椅子 |  |  |  | 60 | 55 | 100 | 1 | 廃棄
4793 | 羽曳野C | A | 2 | A401 | 看護共通（療養） |  |  | キャスター付き 椅子（グレー） |  |  |  | 45 | 50 | 80 | 1 | 廃棄
4794 | 羽曳野C | A | 2 | A401 | 看護共通（療養） |  |  | キャスター付き 引き出し 洗面付近 |  |  |  | 40 | 60 | 60 | 1 | 廃棄
4795 | 羽曳野C | A | B1/1 | A201/ J302 | 実習室 （療養支援看護学） |  |  | ベット（パラマウント） KA53121A |  |  |  | 960 | 2140 | 770 | 10 | 廃棄
4796 | 羽曳野C | J | B1/1 | A201/ J302 | 実習室 （療養支援看護学） |  |  | パラマウントベッド （シルバー） |  |  |  | 960 | 2140 | 770 | 6 | 廃棄
4797 | 羽曳野C | A | B1/1 | A201/ J302 | 実習室 （療養支援看護学） |  |  | 床頭台 （F930 0194B） |  |  |  | 495 | 507 | 720 | 12 | 廃棄
4798 | 羽曳野C | A | B1/1 | A201/ J302 | 実習室 （療養支援看護学） |  |  | オーバーテーブル （KF272 0024C) |  |  |  | 795 | 395 | 745 | 10 | 廃棄
4799 | 羽曳野C | J | B1/1 | A201/ J302 | 実習室 （療養支援看護学） |  |  | オーバーテーブル（白） |  |  |  | 800 | 400 | 650 | 7 | 廃棄
4800 | 羽曳野C | A/J | B1/1 | A201/ J302 | 実習室 （療養支援看護学） | 新5 | 成人・シミュレーション実習室 | 椅子用カート |  |  |  | 590 | 1120 | 1660 | 4 | 移設
4801 | 羽曳野C | A | B1/1 | A201/ J302 | 実習室 （療養支援看護学） | 新5 | 成人・シミュレーション実習室 | ピンクスチールイス （WF105） |  |  |  | 435 | 460 | 740 | 12 | 移設
4802 | 羽曳野C | A/J | B1/1 | A201/ J302 | 実習室 （療養支援看護学） | 新5 | 成人・シミュレーション実習室 | ピンク椅子 （JOIF409） |  |  |  | 350 | 380 | 710 | 84 | 移設
4803 | 羽曳野C | J | B1/1 | A201/ J302 | 実習室 （療養支援看護学） | 新5 | 成人・シミュレーション実習室 | 蘇生シミュレーター レサシアン（黒スーツケース） |  |  |  | 320 | 500 | 900 | 14 | 移設
4804 | 羽曳野C | J | B1/1 | A201/ J302 | 実習室 （療養支援看護学） | 新5 | 成人・シミュレーション実習室 | 蘇生シミュレーター レサシアン（iPad版） |  |  |  | 500 | 300 | 800 | 2 | 移設
4805 | 羽曳野C | A | B1/1 | A201/ J302 | 実習室 （療養支援看護学） | 新5 | 成人・シミュレーション実習室 | ナースカート |  |  |  | 480 | 580 | 750 | 8 | 移設
4806 | 羽曳野C | A | B1/1 | A201/ J302 | 実習室 （療養支援看護学） |  |  | 歩行器 |  |  |  | 550 | 800 | 1100 | 1 | 廃棄
4807 | 羽曳野C | J | B1/1 | A201/ J302 | 実習室 （療養支援看護学） | 新5 | 成人・シミュレーション実習室 | 救急カート |  |  |  | 750 | 500 | 970 | 2 | 移設
4808 | 羽曳野C | A/J | B1/1 | A201/ J302 | 実習室 （療養支援看護学） | 新5 | 成人・シミュレーション実習室 | スクリーン （ライトグリーン）3枚 |  |  |  | 900 | 470 | 1800 | 5 | 移設
4809 | 羽曳野C | A | B1/1 | A201/ J302 | 実習室 （療養支援看護学） | 新5 | 準備室 | スクリーン （ライトグリーン）2枚 |  |  |  | 900 | 470 | 1800 | 5 | 移設
4810 | 羽曳野C | A | B1/1 | A201/ J302 | 実習室 （療養支援看護学） |  |  | スクリーン NAVS（クリーム）3枚 |  |  |  | 900 | 450 | 1800 | 1 | 廃棄
4811 | 羽曳野C | A/J | B1/1 | A201/ J302 | 実習室 （療養支援看護学） | 新5 | 成人・シミュレーション実習室 | 点滴台（ピンク） |  |  |  | 500 | 500 | 1610 | 9 | 移設
4812 | 羽曳野C | J | B1/1 | A201/ J302 | 実習室 （療養支援看護学） | 新5 | 成人・シミュレーション実習室 | 点滴台（黒5本脚） |  |  |  | 600 | 600 | 1220 | 2 | 移設
4813 | 羽曳野C | J | B1/1 | A201/ J302 | 実習室 （療養支援看護学） | 新5 | 成人・シミュレーション実習室 | 肺モデル（黒ケース） |  |  |  | 450 | 450 | 830 | 2 | 移設
4820 | 羽曳野C | L | 1 | 307 | 事務室（学生G） | 新5 | 事務用倉庫 | 忘れ物ショーケース |  |  |  | 1200 | 450 | 950 | 1 | 移設
4821 | 羽曳野C | L | 1 | 307 | 事務室（学生G） | 新5 | 事務用倉庫 | メールBOX |  |  |  | 280 | 350 | 425 | 3 | 移設
4823 | 羽曳野C | L | 1 | 307 | 事務室（学生G） | 新5 | 事務用倉庫 | 入試金庫 | ＊金庫そのものを移設 |  |  | 700 | 680 | 1700 | 1 | 移設
4836 | 羽曳野C | L | 1 | 307 | 事務室（学生G） | 新5 | 事務用倉庫 | ノートPC | [6 empty] | 8 | 移設
4837 | 羽曳野C | L | 1 | 307 | 事務室（学生G） | 新5 | 事務用倉庫 | プロジェクター | [6 empty] | 5 | 移設
4838 | 羽曳野C | L | 1 | 307 | 事務室（学生G） | 新5 | 事務用倉庫 | 実習定期用プリンタ | [6 empty] | 1 | 移設
4839 | 羽曳野C | L | 1 | 307 | 事務室（学生G） | 新5 | 事務用倉庫 | レポート提出ボックス（2列×2段） |  |  |  | 80 | 40 | 80 | 1 | 移設
4840 | 羽曳野C | L | 1 | 307 | 事務室（学生G） | 新5 | 事務用倉庫 | レポート提出ボックス（2列×1段） |  |  |  | 90 | 45 | 110 | 1 | 移設
4841 | 羽曳野C | L | 1 | 307 | 事務室（学生G） | 新5 | 事務用倉庫 | レジ（証明書発行用） |  |  |  | 33 | 45 | 27 | 1 | 移設
4842 | 羽曳野C | L | 1 | 307 | 事務室（学生G） | 新5 | 事務用倉庫 | 教務金庫 |  |  |  | 105 | 65 | 180 | 2 | 移設
4843 | 羽曳野C | L | 1 | 308 | 学生相談室 （旧所長室） | 新5 | 事務用倉庫 | チェスト 引き出し （戸②） |  |  |  | 900 | 450 | 700 | 2 | 移設
4844 | 羽曳野C | L | 1 | 308 | 学生相談室 （旧所長室） | 新5 | 事務用倉庫 | 机 |  |  |  | 2100 | 1050 | 610 | 1 | 移設
4845 | 羽曳野C | L | 1 | 308 | 学生相談室 （旧所長室） | 新5 | 事務用倉庫 | 椅子 |  |  |  | 640 | 620 | 760 | 8 | 移設
4846 | 羽曳野C | L | 1 | 308 | 学生相談室 （旧所長室） | 新5 | 事務用倉庫 | 白い椅子 |  |  |  | 480 | 470 | 760 | 4 | 移設
4847 | 羽曳野C | L | 1 | 308 | 学生相談室 （旧所長室） | 新5 | 事務用倉庫 | 受付台 |  |  |  | 900 | 450 | 1060 | 2 | 移設
4848 | 羽曳野C | L | 1 | 308 | 学生相談室 （旧所長室） | 新5 | 事務用倉庫 | ロッカー キャスター付き |  |  |  | 600 | 410 | 990 | 1 | 移設
4849 | 羽曳野C | L | 1 | 308 | 学生相談室 （旧所長室） | 新5 | 事務用倉庫 | テーブル |  |  |  | 1250 | 450 | 700 | 1 | 移設
4850 | 羽曳野C | L | 1 | 308 | 学生相談室 （旧所長室） | 新5 | 事務用倉庫 | 大型 プリンター |  |  |  | 1450 | 900 | 1130 | 1 | 移設
4851 | 羽曳野C | L | 1 | 308 | 学生相談室 （旧所長室） | 新5 | 事務用倉庫 | ポスター プリンター |  |  |  | 1070 | 600 | 960 | 1 | 移設
4852 | 羽曳野C | L | 1 | 308 | 学生相談室 （旧所長室） | 新5 | 事務用倉庫 | 棚 |  |  |  | 600 | 460 | 1500 | 1 | 移設
4853 | 羽曳野C | L | 1 | 308 | 学生相談室 （旧所長室） | 新5 | 事務用倉庫 | 扇風機 | [6 empty] | 1 | 移設
4854 | 羽曳野C | L | 1 | 308 | 学生相談室 （旧所長室） | 新5 | 事務用倉庫 | 本棚 キャスター付き |  |  |  | 900 | 490 | 1130 | 1 | 移設
4855 | 羽曳野C | L | 1 | 308 | 学生相談室 （旧所長室） | 新5 | 事務用倉庫 | パーテーション 白 |  |  |  | 900 | 50/390 片足 | 1870 | 1 | 移設
4856 | 羽曳野C | L | 1 | 308 | 学生相談室 （旧所長室） | 新5 | 事務用倉庫 | パーテーション 青 |  |  |  | 3080 | 70 | 1520 | 1 | 移設
4857 | 羽曳野C | L | 1 | 308 | 学生相談室 （旧所長室） | 新5 | 事務用倉庫 | 洋服掛け 白（学生グループ） |  |  |  | 980 | 420 | 1670 | 1 | 移設
4858 | 羽曳野C | L | 1 | 308 | 学生相談室 （旧所長室） | 新5 | 事務用倉庫 | 洋服掛け 黒（学生グループ）/高さ可動式 |  |  |  | 1410 | 440 | 1630 | 1 | 移設
4859 | 羽曳野C | L | 1 | 308 | 学生相談室 （旧所長室） | 新5 | 事務用倉庫 | 洋服掛け 黒 高さ可動式 |  |  |  | 820 | 450 | 1610 | 1 | 移設
4860 | 羽曳野C | L | 1 | 308 | 学生相談室 （旧所長室） | 新5 | 事務用倉庫 | 洋服掛け グレー 高さ可動式 |  |  |  | 870 | 450 | 1610 | 1 | 移設
4870 | 羽曳野C | L | 2 | 404 | 講師控室 | 新5 | 事務用倉庫 | リソグラフ |  |  |  | 130 | 70 | 115 | 2 | 移設
4871 | 羽曳野C | L | 2 | 404 | 講師控室 | 新5 | 事務用倉庫 | 紙折機 |  |  |  | 80 | 55 | 50 | 1 | 移設
4872 | 羽曳野C | L | 2 | 404 | 講師控室 | 新5 | 事務用倉庫 | 刻印機 |  |  |  | 25 | 35 | 20 | 1 | 移設
4873 | 羽曳野C | L | 2 | 404 | 講師控室 | 新5 | 事務用倉庫 | ロッカー |  |  |  | 90 | 50 | 180 | 4 | 移設
4874 | 羽曳野C | L | 2 | 404 | 講師控室 | 新5 | 事務用倉庫 | ロッカー |  |  |  | 30 | 50 | 180 | 1 | 移設
4875 | 羽曳野C | L | 2 | 404 | 講師控室 | 新5 | 事務用倉庫 | レターラック |  |  |  | 90 | 40 | 105 | 2 | 移設
4876 | 羽曳野C | L | 2 | 404 | 講師控室 | 新5 | 事務用倉庫 | レターラック |  |  |  | 90 | 45 | 120 | 1 | 移設
4877 | 羽曳野C | L | 2 | 404 | 講師控室 | 新5 | 事務用倉庫 | レターラック |  |  |  | 34 | 40 | 125 | 1 | 移設
4878 | 羽曳野C | L | 2 | 404 | 講師控室 | 新5 | 事務用倉庫 | ポータブルマイク |  |  |  | 30 | 20 | 45 | 7 | 移設
4879 | 羽曳野C | L | 2 | 404 | 講師控室 | 新5 | 事務用倉庫 | 水屋 |  |  |  | 60 | 60 | 180 | 1 | 移設
4880 | 羽曳野C | L | 2 | 404 | 講師控室 | 新5 | 事務用倉庫 | ロッカー（茶器・コーヒー等のストックを入れるためのもの） |  |  |  | 60 | 45 | 180 | 1 | 移設
4881 | 羽曳野C | L | 2 | 404 | 講師控室 | 新5 | 事務用倉庫 | 冷蔵庫 |  |  |  | 50 | 55 | 120 | 1 | 移設
4882 | 羽曳野C | L | 2 | 404 | 講師控室 | 新5 | 事務用倉庫 | 傘立て |  |  |  | 90 | 40 | 60 | 1 | 移設
4883 | 羽曳野C | L | 2 | 404 | 講師控室 | 新5 | 事務用倉庫 | ハンガーラック |  |  |  | 120 | 50 | 165 | 1 | 移設
4884 | 羽曳野C | L | 2 | 404 | 講師控室 | 新5 | 事務用倉庫 | OHP用テーブル |  |  |  | 60 | 42 | 85 | 1 | 移設
4885 | 羽曳野C | L | 2 | 404 | 講師控室 | 新5 | 事務用倉庫 | ファイリングキャビネット |  |  |  | 45 | 62 | 140 | 2 | 移設
4886 | 羽曳野C | L | 2 | 404 | 講師控室 | 新5 | 事務用倉庫 | 応接ソファー |  |  |  | 50 | 70 | 63 | 13 | 移設
4887 | 羽曳野C | L | 2 | 404 | 講師控室 | 新5 | 事務用倉庫 | 応接ソファー（角） |  |  |  | 63 | 63 | 63 | 2 | 移設
4888 | 羽曳野C | L | 2 | 404 | 講師控室 | 新5 | 事務用倉庫 | 応接テーブル |  |  |  | 70 | 70 | 35 | 2 | 移設
4889 | 羽曳野C | L | 2 | 404 | 講師控室 | 新5 | 事務用倉庫 | 電話台 |  |  |  | 70 | 40 | 95 | 1 | 移設
4890 | 羽曳野C | L | 2 | 404 | 講師控室 | 新5 | 事務用倉庫 | ラック |  |  |  | 70 | 70 | 200 | 1 | 移設
4891 | 羽曳野C | L | 2 | 404 | 講師控室 | 新5 | 事務用倉庫 | ラック |  |  |  | 85 | 25 | 106 | 1 | 移設
4892 | 羽曳野C | L | 2 | 404 | 講師控室 | 新5 | 事務用倉庫 | TEPRA |  |  |  | 20 | 22 | 9 | 1 | 移設
4893 | 羽曳野C | L | 2 | 404 | 講師控室 | 新5 | 事務用倉庫 | 電動ステープラー |  |  |  | 11 | 21 | 11 | 2 | 移設
4894 | 羽曳野C | L | 2 | 404 | 講師控室 | 新5 | 事務用倉庫 | ノートPC（NEC) |  |  |  | 40 | 26 | 2 | 1 | 移設
4895 | 羽曳野C | L | 2 | 404 | 講師控室 | 新5 | 事務用倉庫 | 扇風機 |  |  |  | 45 | 45 | 120 | 2 | 移設
4899 | 羽曳野C | L | 2 | 404 | 講師控室 | 新5 | 事務用倉庫 | ホワイトボード |  |  |  | 45 | 43 | 133 | 1 | 移設
4946 | 阿倍野C | 旧 | 7 |  | 成人看護学実習室 | 新5 | 成人・シミュレーション実習室 | 吸引器 | [6 empty] | 3 | 移設
4948 | 阿倍野C | 旧 | 7 |  | 成人看護学実習室 | 新5 | 成人・シミュレーション実習室 | 吸引シミュレータQちゃん |  |  |  | 290 | 470 | 230 | 2 | 移設
4949 | 阿倍野C | 旧 | 7 |  | 成人看護学実習室 | 新5 | 成人・シミュレーション実習室 | 坂本吸引シミュレータ |  |  |  | 670 | 330 | 290 | 1 | 移設
4950 | 阿倍野C | 旧 | 7 |  | 成人看護学実習室 | 新5 | 成人・シミュレーション実習室 | 万能モデル（蘇生法教育人体モデル） |  |  |  | 790 | 470 | 270 | 1 | 移設
4951 | 阿倍野C | 旧 | 7 |  | 成人看護学実習室 | 新5 | 成人・シミュレーション実習室 | 吸引モデル（収納バッグ付） |  |  |  | 490 | 350 | 220 | 1 | 移設
4952 | 阿倍野C | 旧 | 7 |  | 成人看護学実習室 | 新5 | 成人・シミュレーション実習室 | 気道管理トレーナ（気管内挿管人形） |  |  |  | 710 | 490 | 290 | 1 | 移設
4953 | 阿倍野C | 旧 | 7 |  | 成人看護学実習室 | 新5 | 成人・シミュレーション実習室 | 救急蘇生人形（モニタ付） |  |  |  | 1020 | 500 | 510 | 2 | 移設
4954 | 阿倍野C | 旧 | 7 |  | 成人看護学実習室 | 新5 | 成人・シミュレーション実習室 | 救急蘇生 モニタ |  |  |  | 320 | 360 | 420 | 2 | 移設
4955 | 阿倍野C | 旧 | 7 |  | 成人看護学実習室 | 新5 | 成人・シミュレーション実習室 | 外科包帯法（創傷処置用）シミュレータ |  |  |  | 810 | 500 | 260 | 3 | 移設
4956 | 阿倍野C | 旧 | 7 |  | 成人看護学実習室 | 新5 | 成人・シミュレーション実習室 | 人工肛門ケアシミュレータ |  |  |  | 430 | 420 | 300 | 1 | 移設
4957 | 阿倍野C | 旧 | 7 |  | 成人看護学実習室 | 新5 | 成人・シミュレーション実習室 | 乳がん触診モデル |  |  |  | 290 | 210 | 150 | 1 | 移設
4958 | 阿倍野C | 旧 | 7 |  | 成人看護学実習室 | 新5 | 成人・シミュレーション実習室 | フィジコ | [6 empty] | 1 | 移設
4959 | 阿倍野C | 旧 | 7 |  | 成人看護学実習室 | 新5 | 成人・シミュレーション実習室 | 導尿モデル | [6 empty] | 4 | 移設
4960 | 阿倍野C | 旧 | 7 |  | 母性・小児看護学実習室 | 新7 | ⺟性・⼩児実習室1 | 小児用ベッド |  |  |  | 1740 | 880 | 1500 | 1 | 移設
4961 | 阿倍野C | 旧 | 7 |  | 母性・小児看護学実習室 | 新7 | ⺟性・⼩児実習室1 | 成人用ベッド |  |  |  | 2050 | 980 | 960 | 2 | 移設
4962 | 阿倍野C | 旧 | 7 |  | 母性・小児看護学実習室 | 新7 | ⺟性・⼩児実習室1 | オーバーベッドテーブル |  |  |  | 900 | 400 | 740 | 1 | 移設
4963 | 阿倍野C | 旧 | 7 |  | 母性・小児看護学実習室 | 新7 | ⺟性・⼩児実習室1 | 新生児用ベッド（コット） |  |  |  | 440 | 880 | 920 | 18 | 移設
4964 | 阿倍野C | 旧 | 7 |  | 母性・小児看護学実習室 | 新7 | ⺟性・⼩児実習室1 | 新生児用ベッド |  |  |  | 440 | 880 | 920 | 1 | 移設
4965 | 阿倍野C | 旧 | 7 |  | 母性・小児看護学実習室 | 新7 | ⺟性・⼩児実習室1 | 保育器 | （V-2100） |  |  | 950 | 650 | 145 | 1 | 移設
4966 | 阿倍野C | 旧 | 7 |  | 母性・小児看護学実習室 | 新7 | ⺟性・⼩児実習室1 | ネオテーブル | （DS20） |  |  | 1030 | 770 | 1110 | 1 | 移設
4967 | 阿倍野C | 旧 | 7 |  | 母性・小児看護学実習室 | 新7 | ⺟性・⼩児実習室1 | 幼児・学童用身長計 |  |  |  | 320 | 430 | 2100 | 1 | 移設
4968 | 阿倍野C | 旧 | 7 |  | 母性・小児看護学実習室 | 新7 | ⺟性・⼩児実習室1 | 机（グレー） |  |  |  | 900 | 900 | 700 | 10 | 移設
4971 | 阿倍野C | 旧 | 7 |  | 母性・小児看護学実習室 | 新7 | ⺟性・⼩児実習室1 | 折りたたみラダー |  |  |  | 470 | 700 | 1020 | 1 | 移設
4972 | 阿倍野C | 旧 | 7 |  | 母性・小児看護学実習室 | 新7 | ⺟性・⼩児実習室1 | 新生児モニター | [6 empty] | 1 | 移設
4973 | 阿倍野C | 旧 | 7 |  | 母性・小児看護学実習室 | 新7 | ⺟性・⼩児実習室1 | 光線治療ユニット |  |  |  | 1100 | 700 | 1580 | 1 | 移設
4974 | 阿倍野C | 旧 | 7 |  | 母性・小児看護学実習室 | 新7 | ⺟性・⼩児実習室1 | 小児用ストレッチャー |  |  |  | 1480 | 720 | 1000 | 1 | 移設
4975 | 阿倍野C | 旧 | 7 |  | 母性・小児看護学実習室 | 新7 | ⺟性・⼩児実習室1 | ベビー人形 |  |  |  | 約500 |  |  | 14 | 移設
4976 | 阿倍野C | 旧 | 7 |  | 母性・小児看護学実習室 | 新7 | ⺟性・⼩児実習室1 | 未熟児モデル人形 24週 | [6 empty] | 1 | 移設
4977 | 阿倍野C | 旧 | 7 |  | 母性・小児看護学実習室 | 新7 | ⺟性・⼩児実習室1 | 未熟児モデル人形 30週 | [6 empty] | 1 | 移設
4978 | 阿倍野C | 旧 | 7 |  | 母性・小児看護学実習室 | 新7 | ⺟性・⼩児実習室1 | 未熟児モデル人形 30週 | [6 empty] | 1 | 移設
4979 | 阿倍野C | 旧 | 7 |  | 母性・小児看護学実習室 | 新7 | ⺟性・⼩児実習室1 | 乳児モデル（6か月） |  |  |  | 670 |  |  | 1 | 移設
4980 | 阿倍野C | 旧 | 7 |  | 母性・小児看護学実習室 | 新7 | ⺟性・⼩児実習室1 | 幼児5～6歳モデル リンゴちゃん |  |  |  | 980 |  |  | 1 | 移設
4981 | 阿倍野C | 旧 | 7 |  | 母性・小児看護学実習室 | 新7 | ⺟性・⼩児実習室1 | 幼児モデル |  |  |  | 1000 |  |  | 1 | 移設
4982 | 阿倍野C | 旧 | 7 |  | 母性・小児看護学実習室 | 新7 | ⺟性・⼩児実習室1 | 新生児バイタルサイン人形 |  |  |  | 500 |  |  | 4 | 移設
4983 | 阿倍野C | 旧 | 7 |  | 母性・小児看護学実習室 | 新7 | ⺟性・⼩児実習室1 | 授乳用新生児人形（マイベビー） |  |  |  | 500 |  |  | 2 | 移設
4984 | 阿倍野C | 旧 | 7 |  | 母性・小児看護学実習室 | 新7 | ⺟性・⼩児実習室1 | 外陰部モデル | [6 empty] | 1 | 移設
4985 | 阿倍野C | 旧 | 7 |  | 母性・小児看護学実習室 | 新7 | ⺟性・⼩児実習室1 | 受胎調節指導模型 | [6 empty] | 1 | 移設
4986 | 阿倍野C | 旧 | 7 |  | 母性・小児看護学実習室 | 新7 | ⺟性・⼩児実習室1 | 胎児発育順序模型 | [6 empty] | 1 | 移設
4987 | 阿倍野C | 旧 | 7 |  | 母性・小児看護学実習室 | 新7 | ⺟性・⼩児実習室1 | 女性導尿トレーニングモデル | [6 empty] | 1 | 移設
4988 | 阿倍野C | 旧 | 7 |  | 母性・小児看護学実習室 | 新7 | ⺟性・⼩児実習室1 | 女性浣腸トレーニングモデル | [6 empty] | 1 | 移設
4989 | 阿倍野C | 旧 | 7 |  | 母性・小児看護学実習室 | 新7 | ⺟性・⼩児実習室1 | 女性骨盤模型 | [6 empty] | 1 | 移設
4990 | 阿倍野C | 旧 | 7 |  | 母性・小児看護学実習室 | 新7 | ⺟性・⼩児実習室1 | 妊婦腹部触診モデル | [6 empty] | 1 | 移設
4991 | 阿倍野C | 旧 | 7 |  | 母性・小児看護学実習室 | 新7 | ⺟性・⼩児実習室1 | 子宮内胎児模型 | [6 empty] | 1 | 移設
4992 | 阿倍野C | 旧 | 7 |  | 母性・小児看護学実習室 | 新7 | ⺟性・⼩児実習室1 | 受精・卵子模型 | [6 empty] | 1 | 移設
4997 | 阿倍野C | 旧 | 7 |  | 母性・小児看護学実習室 | 新7 | ⺟性・⼩児実習室1 | 児頭付き婦人骨盤模型 | [6 empty] | 1 | 移設
4998 | 阿倍野C | 旧 | 7 |  | 母性・小児看護学実習室 | 新7 | ⺟性・⼩児実習室1 | 妊婦腹部触診モデル人形 | [6 empty] | 1 | 移設
4999 | 阿倍野C | 旧 | 7 |  | 母性・小児看護学実習室 | 新7 | ⺟性・⼩児実習室1 | 輸液ポンプ | [6 empty] | 1 | 移設
5000 | 阿倍野C | 旧 | 7 |  | 母性・小児看護学実習室 | 新7 | ⺟性・⼩児実習室1 | シリンジポンプ | [6 empty] | 1 | 移設
5001 | 阿倍野C | 旧 | 7 |  | 母性・小児看護学実習室 | 新7 | ⺟性・⼩児実習室1 | 点滴スタンド |  |  |  | 450 | 450 | 1350 | 5 | 移設
5002 | 阿倍野C | 旧 | 7 |  | 母性・小児看護学実習室 | 新7 | ⺟性・⼩児実習室1 | 点滴スタンド |  |  |  | 470 | 470 | 1350 | 2 | 移設
5003 | 阿倍野C | 旧 | 7 |  | 母性・小児看護学実習室 | 新7 | ⺟性・⼩児実習室1 | ベビーバス |  |  |  | 800 | 500 | 24 | 3 | 移設
5004 | 阿倍野C | 旧 | 7 |  | 母性・小児看護学実習室 | 新7 | ⺟性・⼩児実習室1 | 器械台 |  |  |  | 1250 | 500 | 810 | 1 | 移設
5005 | 阿倍野C | 旧 | 7 |  | 母性・小児看護学実習室 | 新7 | ⺟性・⼩児実習室1 | 吸引器 |  |  |  | 330 | 360 | 950 | 1 | 移設
5006 | 阿倍野C | 旧 | 7 |  | 母性・小児看護学実習室 | 新7 | ⺟性・⼩児実習室1 | 吸引娩出器 |  |  |  | 400 | 500 | 900 | 1 | 移設
5007 | 阿倍野C | 旧 | 7 |  | 母性・小児看護学実習室 | 新7 | ⺟性・⼩児実習室1 | 胎児ドップラー | [6 empty] | 1 | 移設
5008 | 阿倍野C | 旧 | 7 |  | 母性・小児看護学実習室 | 新7 | ⺟性・⼩児実習室1 | 体重計 |  |  |  | 640 | 400 | 220 | 2 | 移設
5009 | 阿倍野C | 旧 | 7 |  | 母性・小児看護学実習室 | 新7 | ⺟性・⼩児実習室1 | 調乳用具一式 | [6 empty] | 1 | 移設
5010 | 阿倍野C | 旧 | 7 |  | 母性・小児看護学実習室 | 新7 | ⺟性・⼩児実習室1 | 離乳食模型一式 （5か月、7か月、9か月、11か月） | [6 empty] | 1 | 移設
5011 | 阿倍野C | 旧 | 7 |  | 母性・小児看護学実習室 | 新7 | ⺟性・⼩児実習室1 | ホワイトボード（スクリーン付） |  |  |  | 1800 | 600 | 2000 | 1 | 移設
5012 | 阿倍野C | 旧 | 7 |  | 母性・小児看護学実習室 | 新7 | ⺟性・⼩児実習室1 | ホワイトボード |  |  |  | 610 | 360 | 1650 | 1 | 移設
5013 | 阿倍野C | 旧 | 7 |  | 母性・小児看護学実習室 | 新7 | ⺟性・⼩児実習室1 | 折りたたみステンレスワゴン |  |  |  | 770 | 1030 | 1100 | 1 | 移設
5014 | 阿倍野C | 旧 | 7 |  | 母性・小児看護学実習室 | 新7 | ⺟性・⼩児実習室1 | ステンレスワゴン |  |  |  | 660 | 400 | 800 | 8 | 移設
5015 | 阿倍野C | 旧 | 7 |  | 母性・小児看護学実習室 | 新7 | ⺟性・⼩児実習室1 | 産褥イス |  |  |  | 420 | 420 | 770 | 1 | 移設
5016 | 阿倍野C | 旧 | 7 |  | 母性・小児看護学実習室 | 新7 | ⺟性・⼩児実習室1 | ロッキングチェア |  |  |  | 450 | 720 | 700 | 1 | 移設
5017 | 阿倍野C | 旧 | 7 |  | 母性・小児看護学実習室 | 新7 | ⺟性・⼩児実習室1 | 小児用ベッド |  |  |  | 1740 | 880 | 1500 | 1 | 移設
5018 | 阿倍野C | 旧 | 7 |  | 母性・小児看護学実習室 | 新7 | ⺟性・⼩児実習室1 | 成人用ベッド |  |  |  | 2050 | 980 | 960 | 1 | 移設
5019 | 阿倍野C | 旧 | 7 |  | 母性・小児看護学実習室 | 新7 | ⺟性・⼩児実習室1 | オーバーベッドテーブル |  |  |  | 900 | 400 | 740 | 1 | 移設
5020 | 阿倍野C | 旧 | 7 |  | 母性・小児看護学実習室 | 新7 | ⺟性・⼩児実習室1 | 新生児用ベッド（コット） |  |  |  | 440 | 880 | 920 | 18 | 移設
5021 | 阿倍野C | 旧 | 7 |  | 母性・小児看護学実習室 | 新7 | ⺟性・⼩児実習室1 | 新生児用ベッド |  |  |  | 440 | 880 | 920 | 1 | 移設
5022 | 阿倍野C | 旧 | 7 |  | 母性・小児看護学実習室 | 新7 | ⺟性・⼩児実習室1 | 保育器 | （V-2100） |  |  | 950 | 650 | 145 | 1 | 移設
5023 | 阿倍野C | 旧 | 7 |  | 母性・小児看護学実習室 | 新7 | ⺟性・⼩児実習室1 | ネオテーブル | （DS20） |  |  | 1030 | 770 | 1110 | 1 | 移設
5024 | 阿倍野C | 旧 | 7 |  | 母性・小児看護学実習室 | 新7 | ⺟性・⼩児実習室1 | 幼児・学童用身長計 |  |  |  | 320 | 430 | 2100 | 1 | 移設
5025 | 阿倍野C | 旧 | 7 |  | 母性・小児看護学実習室 | 新7 | ⺟性・⼩児実習室1 | 机（グレー） |  |  |  | 900 | 900 | 700 | 10 | 移設
5026 | 阿倍野C | 旧 | 7 |  | 母性・小児看護学実習室 | 新7 | ⺟性・⼩児実習室1 | 折りたたみ机 |  |  |  | 1800 | 600 |  | 5 | 移設
5027 | 阿倍野C | 旧 | 7 |  | 母性・小児看護学実習室 | 新7 | ⺟性・⼩児実習室1 | 丸椅子 |  |  |  | 400 | 400 | 420 | 14 | 移設
5028 | 阿倍野C | 旧 | 7 |  | 母性・小児看護学実習室 | 新7 | ⺟性・⼩児実習室1 | 折りたたみラダー |  |  |  | 470 | 700 | 1020 | 2 | 移設
5029 | 阿倍野C | 旧 | 7 |  | 母性・小児看護学実習室 | 新7 | ⺟性・⼩児実習室1 | 新生児モニター(V-900) |  |  |  | 350 | 400 | 290 | 1 | 移設
5030 | 阿倍野C | 旧 | 7 |  | 母性・小児看護学実習室 | 新7 | ⺟性・⼩児実習室1 | 光線治療ユニット(PIT-250) |  |  |  | 1100 | 700 | 1580 | 1 | 移設
5031 | 阿倍野C | 旧 | 7 |  | 母性・小児看護学実習室 | 新7 | ⺟性・⼩児実習室1 | 小児用ストレッチャー |  |  |  | 1480 | 720 | 1000 | 1 | 移設
5032 | 阿倍野C | 旧 | 7 |  | 母性・小児看護学実習室 | 新7 | ⺟性・⼩児実習室1 | ベビー人形 |  |  |  | 530 | 270 | 310 | 14 | 移設
5033 | 阿倍野C | 旧 | 7 |  | 母性・小児看護学実習室 | 新7 | ⺟性・⼩児実習室1 | 未熟児モデル人形 24週 |  |  |  | 355 | 200 | 100 | 1 | 移設
5034 | 阿倍野C | 旧 | 7 |  | 母性・小児看護学実習室 | 新7 | ⺟性・⼩児実習室1 | 未熟児モデル人形 30週 |  |  |  | 410 | 270 | 130 | 1 | 移設
5035 | 阿倍野C | 旧 | 7 |  | 母性・小児看護学実習室 | 新7 | ⺟性・⼩児実習室1 | 布製ベビーモデル | [6 empty] | 1 | 移設
5036 | 阿倍野C | 旧 | 7 |  | 母性・小児看護学実習室 | 新7 | ⺟性・⼩児実習室1 | 未熟児モデル人形 30週 |  |  |  | 410 | 270 | 130 | 1 | 移設
5037 | 阿倍野C | 旧 | 7 |  | 母性・小児看護学実習室 | 新7 | ⺟性・⼩児実習室1 | 乳児モデル（6か月） |  |  |  | 670 |  |  | 2 | 移設
5038 | 阿倍野C | 旧 | 7 |  | 母性・小児看護学実習室 | 新7 | ⺟性・⼩児実習室1 | 幼児5～6歳モデル リンゴちゃん |  |  |  | 980 |  |  | 1 | 移設
5039 | 阿倍野C | 旧 | 7 |  | 母性・小児看護学実習室 | 新7 | ⺟性・⼩児実習室1 | 幼児モデル |  |  |  | 1000 |  |  | 1 | 移設
5040 | 阿倍野C | 旧 | 7 |  | 母性・小児看護学実習室 | 新7 | ⺟性・⼩児実習室1 | 新生児バイタルサイン人形 |  |  |  | 730 | 420 | 270 | 4 | 移設
5041 | 阿倍野C | 旧 | 7 |  | 母性・小児看護学実習室 | 新7 | ⺟性・⼩児実習室1 | 授乳用新生児人形（マイベビー） |  |  |  | 520 | 310 | 200 | 2 | 移設
5042 | 阿倍野C | 旧 | 7 |  | 母性・小児看護学実習室 | 新7 | ⺟性・⼩児実習室1 | 授乳用新生児人形（たあくん） |  |  |  | 560 | 240 | 155 | 1 | 移設
5043 | 阿倍野C | 旧 | 7 |  | 母性・小児看護学実習室 | 新7 | ⺟性・⼩児実習室1 | 外陰部模型 |  |  |  | 130 | 240 | 250 | 2 | 移設
5044 | 阿倍野C | 旧 | 7 |  | 母性・小児看護学実習室 | 新7 | ⺟性・⼩児実習室1 | 受胎調節指導模型 |  |  |  | 160 | 230 | 250 | 2 | 移設
5045 | 阿倍野C | 旧 | 7 |  | 母性・小児看護学実習室 | 新7 | ⺟性・⼩児実習室1 | 胎児発育順序模型 |  |  |  | 570 | 490 | 100 | 1 | 移設
5046 | 阿倍野C | 旧 | 7 |  | 母性・小児看護学実習室 | 新7 | ⺟性・⼩児実習室1 | 女性導尿・浣腸トレーニングモデル① |  |  |  | 175 | 250 | 220 | 2 | 移設
5047 | 阿倍野C | 旧 | 7 |  | 母性・小児看護学実習室 | 新7 | ⺟性・⼩児実習室1 | 女性導尿・浣腸トレーニングモデル② |  |  |  | 420 | 290 | 250 | 1 | 移設
5048 | 阿倍野C | 旧 | 7 |  | 母性・小児看護学実習室 | 新7 | ⺟性・⼩児実習室1 | 女性骨盤模型 |  |  |  | 300 | 270 | 300 | 1 | 移設
5049 | 阿倍野C | 旧 | 7 |  | 母性・小児看護学実習室 | 新7 | ⺟性・⼩児実習室1 | 妊婦腹部触診モデル |  |  |  | 530 | 390 | 270 | 3 | 移設
5050 | 阿倍野C | 旧 | 7 |  | 母性・小児看護学実習室 | 新7 | ⺟性・⼩児実習室1 | 子宮内胎児模型 |  |  |  | 180 | 160 | 320 | 8 | 移設
5051 | 阿倍野C | 旧 | 7 |  | 母性・小児看護学実習室 | 新7 | ⺟性・⼩児実習室1 | 受精・卵子模型 |  |  |  | 400 | 560 | 60 | 1 | 移設
5052 | 阿倍野C | 旧 | 7 |  | 母性・小児看護学実習室 | 新7 | ⺟性・⼩児実習室1 | 布製 骨盤モデル | [6 empty] | 1 | 移設
5053 | 阿倍野C | 旧 | 7 |  | 母性・小児看護学実習室 | 新7 | ⺟性・⼩児実習室1 | 布製 ベビーモデル | [6 empty] | 1 | 移設
5054 | 阿倍野C | 旧 | 7 |  | 母性・小児看護学実習室 | 新7 | ⺟性・⼩児実習室1 | 布製 (毛糸）子宮モデル | [6 empty] | 1 | 移設
5055 | 阿倍野C | 旧 | 7 |  | 母性・小児看護学実習室 | 新7 | ⺟性・⼩児実習室1 | 胎盤モデル | [6 empty] | 1 | 移設
5056 | 阿倍野C | 旧 | 7 |  | 母性・小児看護学実習室 | 新7 | ⺟性・⼩児実習室1 | 児頭付き婦人骨盤模型 |  |  |  | 250 | 320 | 450 | 1 | 移設
5057 | 阿倍野C | 旧 | 7 |  | 母性・小児看護学実習室 | 新7 | ⺟性・⼩児実習室1 | 妊婦腹部触診モデル |  |  |  | 530 | 390 | 270 | 1 | 移設
5058 | 阿倍野C | 旧 | 7 |  | 母性・小児看護学実習室 | 新7 | ⺟性・⼩児実習室1 | 輸液ポンプ | [6 empty] | 1 | 移設
5059 | 阿倍野C | 旧 | 7 |  | 母性・小児看護学実習室 | 新7 | ⺟性・⼩児実習室1 | シリンジポンプ | [6 empty] | 1 | 移設
5060 | 阿倍野C | 旧 | 7 |  | 母性・小児看護学実習室 | 新7 | ⺟性・⼩児実習室1 | 点滴スタンド(4つ足） |  |  |  | 450 | 450 | 1350 | 5 | 移設
5061 | 阿倍野C | 旧 | 7 |  | 母性・小児看護学実習室 | 新7 | ⺟性・⼩児実習室1 | 点滴スタンド(5つ足） |  |  |  | 470 | 470 | 1350 | 2 | 移設
5062 | 阿倍野C | 旧 | 7 |  | 母性・小児看護学実習室 | 新7 | ⺟性・⼩児実習室1 | ベビーバス |  |  |  | 850 | 460 | 330 | 3 | 移設
5063 | 阿倍野C | 旧 | 7 |  | 母性・小児看護学実習室 | 新7 | ⺟性・⼩児実習室1 | 吸引器（D-58） |  |  |  | 330 | 360 | 950 | 1 | 移設
5064 | 阿倍野C | 旧 | 7 |  | 母性・小児看護学実習室 | 新7 | ⺟性・⼩児実習室1 | 吸引娩出器（VP-400） |  |  |  | 400 | 500 | 900 | 1 | 移設
5065 | 阿倍野C | 旧 | 7 |  | 母性・小児看護学実習室 | 新7 | ⺟性・⼩児実習室1 | 胎児ドップラー（DP-20） |  |  |  | 260 | 140 | 220 | 1 | 移設
5068 | 阿倍野C | 旧 | 7 |  | 母性・小児看護学実習室 | 新7 | ⺟性・⼩児実習室1 | ホワイトボード（スクリーン付） |  |  |  | 1800 | 600 | 2000 | 1 | 移設
5069 | 阿倍野C | 旧 | 7 |  | 母性・小児看護学実習室 | 新7 | ⺟性・⼩児実習室1 | ホワイトボード |  |  |  | 610 | 360 | 1650 | 1 | 移設
5070 | 阿倍野C | 旧 | 7 |  | 母性・小児看護学実習室 | 新7 | ⺟性・⼩児実習室1 | ステンレスワゴン |  |  |  | 660 | 400 | 800 | 9 | 移設
5071 | 阿倍野C | 旧 | 7 |  | 母性・小児看護学実習室 | 新7 | ⺟性・⼩児実習室1 | 産褥イス |  |  |  | 420 | 420 | 770 | 1 | 移設
5072 | 阿倍野C | 旧 | 7 |  | 母性・小児看護学実習室 | 新7 | ⺟性・⼩児実習室1 | アクティブチェア |  |  |  | 450 | 720 | 700 | 1 | 移設
5073 | 阿倍野C | 旧 | 7 |  | 母性・小児看護学実習室 | 新7 | ⺟性・⼩児実習室1 | ベッド上机（小） |  |  |  | 650 | 420 | 280 | 1 | 移設
5074 | 阿倍野C | 旧 | 7 |  | 母性・小児看護学実習室 | 新7 | ⺟性・⼩児実習室1 | 折りたたみ付き添いベッド |  |  |  | 550 | 850 | 80 | 2 | 移設
5075 | 阿倍野C | 旧 | 7 |  | 母性・小児看護学実習室 | 新7 | ⺟性・⼩児実習室1 | 酸素コントローラーモニター（OX-90） |  |  |  | 175 | 32 | 250 | 1 | 移設
5076 | 阿倍野C | 旧 | 7 |  | 母性・小児看護学実習室 | 新7 | ⺟性・⼩児実習室1 | スタンド式血圧計（UM-101） |  |  |  | 300 | 430 | 107 | 2 | 移設
5077 | 阿倍野C | 旧 | 7 |  | 母性・小児看護学実習室 | 新7 | ⺟性・⼩児実習室1 | 分娩介助 児頭娩出補助器/分娩介助モデル |  |  |  | 460 | 620 | 350 | 1 | 移設
5078 | 阿倍野C | 旧 | 7 |  | 母性・小児看護学実習室 | 新7 | ⺟性・⼩児実習室1 | 分娩シュミレーター |  |  |  | 550 | 600 | 300 | 2 | 移設
5080 | 阿倍野C | 旧 | 7 |  | 母性・小児看護学実習室 | 新7 | ⺟性・⼩児実習室1 | マンマシュミレーター |  |  |  | 440 | 470 | 180 | 4 | 移設
5084 | 阿倍野C | 旧 | 7 |  | 母性・小児看護学実習室 | 新7 | ⺟性・⼩児実習室1 | おうぎ形ステンレス処置台 |  |  |  | 1200 | 540 | 840 | 1 | 移設
5085 | 阿倍野C | 旧 | 7 |  | 母性・小児看護学実習室 | 新7 | ⺟性・⼩児実習室1 | ステンレスワゴン（引き出し付き） |  |  |  | 700 | 450 | 800 | 1 | 移設
5086 | 阿倍野C | 旧 | 7 |  | 母性・小児看護学実習室 | 新7 | ⺟性・⼩児実習室1 | 産褥イス |  |  |  | 420 | 420 | 770 | 1 | 移設
5087 | 阿倍野C | 旧 | 7 |  | 母性・小児看護学実習室 | 新7 | ⺟性・⼩児実習室1 | アクティブチェア |  |  |  | 450 | 720 | 700 | 1 | 移設
5088 | 阿倍野C | 旧 | 7 |  | 母性・小児看護学実習室 | 新7 | ⺟性・⼩児実習室1 | テレビ |  |  |  | 600 | 450 | 1290 | 1 | 移設
5090 | 阿倍野C | 旧 | 7 |  | 母性・小児看護学実習室 | 新7 | ⺟性・⼩児実習室1 | DVDプレーヤー |  |  |  | 標準 |  |  | 1 | 移設
5091 | 阿倍野C | 旧 | 7 |  | 母性・小児看護学実習室 | 新7 | ⺟性・⼩児実習室1 | 洗濯機 |  |  |  | 510 | 530 | 850 | 1 | 移設
5092 | 阿倍野C | 旧 | 7 |  | 母性・小児看護学実習室 | 新7 | ⺟性・⼩児実習室1 | 乾燥機 |  |  |  | 630 | 450 | 1030 | 1 | 移設
5093 | 阿倍野C |  | 7 |  | 母性・小児看護学実習室 |  |  | 机（学校用） |  |  |  | 560 | 400 | 740 | 1 | 廃棄
5103 | 阿倍野C | 旧 | 7 |  | 母性・小児看護学実習室 | 新7 | ⺟性・⼩児実習室1 | ベースン ホーロー |  |  |  | Φ320 |  |  | 20 | 移設
5104 | 阿倍野C | 旧 | 7 |  | 母性・小児看護学実習室 | 新7 | ⺟性・⼩児実習室1 | ベースン ステンレス |  |  |  | Φ320 |  |  | 11 | 移設
5107 | 阿倍野C | 旧 | 7 |  | 母性・小児看護学実習室 | 新7 | ⺟性・⼩児実習室1 | コットマットのみ |  |  |  | 440 | 880 | 50 | 10 | 移設
5108 | 阿倍野C | 旧 | 7 |  | 母性・小児看護学実習室 | 新7 | ⺟性・⼩児実習室1 | 製本機など一式 |  |  |  | 530 | 365 | 330 | 1 | 移設
5124 | 阿倍野C | 旧 | 7 |  | 母性・小児看護学実習室 | 新7 | ⺟性・⼩児実習室1 | パーテーション（2つ折り） |  |  |  | 900 | 420 | 1750 | 4 | 移設
5125 | 阿倍野C | 旧 | 7 |  | 母性・小児看護学実習室 | 新7 | ⺟性・⼩児実習室1 | パーテーション（3つ折り） |  |  |  | 900 | 420 | 1750 | 1 | 移設
5126 | 阿倍野C | 旧 | 7 |  | 母性・小児看護学実習室 | 新7 | ⺟性・⼩児実習室1 | パーテーション（1枚） |  |  |  | 900 | 420 | 1750 | 1 | 移設
5127 | 阿倍野C | 旧 | 7 |  | 母性・小児看護学実習室 | 新7 | ⺟性・⼩児実習室1 | 体重計 |  |  |  | 640 | 400 | 220 | 1 | 移設
5128 | 阿倍野C | 旧 | 7 |  | 母性・小児看護学実習室 | 新7 | ⺟性・⼩児実習室1 | 体重計 | [6 empty] | 1 | 移設
5129 | 阿倍野C | 旧 | 7 |  | 母性・小児看護学実習室 | 新7 | ⺟性・⼩児実習室1 | 田中ビネー知能検査用具一式 |  |  |  | 380 | 130 | 240 | 1 | 移設
5130 | 阿倍野C | 旧 | 7 |  | 母性・小児看護学実習室 | 新7 | ⺟性・⼩児実習室1 | 山下幼児発達検査器 |  |  |  | 450 | 100 | 285 | 1 | 移設
5131 | 阿倍野C | 旧 | 7 |  | 母性・小児看護学実習室 | 新7 | ⺟性・⼩児実習室1 | WPPSI知能検査 |  |  |  | 460 | 90 | 320 | 1 | 移設
5132 | 阿倍野C | 旧 | 7 |  | 母性・小児看護学実習室 | 新7 | ⺟性・⼩児実習室1 | WPPSI知能検査（Ⅲ） |  |  |  | 460 | 90 | 320 | 1 | 移設
5133 | 阿倍野C | 旧 | 7 |  | 母性・小児看護学実習室 | 新7 | ⺟性・⼩児実習室1 | WPPSI知能検査（R成人用） |  |  |  | 460 | 90 | 320 | 1 | 移設
5134 | 阿倍野C | 旧 | 7 |  | 母性・小児看護学実習室 | 新7 | ⺟性・⼩児実習室1 | 3歳児精神発達診断 |  |  |  | 300 | 250 | 240 | 1 | 移設
5135 | 阿倍野C | 旧 | 7 |  | 母性・小児看護学実習室 | 新7 | ⺟性・⼩児実習室1 | 学習レディネス診断 |  |  |  | 430 | 100 | 310 | 1 | 移設
5143 | 阿倍野C | 旧 | 7 |  | 母性・小児看護学実習室 | 新7 | ⺟性・⼩児実習室1 | 体温計各種 |  |  |  | 既製 |  |  | 10 | 移設
5145 | 阿倍野C | 旧 | 7 |  | 母性・小児看護学実習室 | 新7 | ⺟性・⼩児実習室1 | フィジコ（シュミレーション人体模型・女性） | [5 empty] | 1550 | 1 | 移設
5146 | 阿倍野C | 旧 | 7 |  | 母性・小児看護学実習室 | 新7 | ⺟性・⼩児実習室1 | 天使キット | [6 empty] | 1 | 移設
5147 | 阿倍野C | 旧 | 7 |  | 母性・小児看護学実習室 | 新7 | ⺟性・⼩児実習室1 | 酸素テント |  |  |  | 500 | 250 | 450 | 1 | 移設
5148 | 羽曳野C | A | B1 | 201 | 実習室 (療養支援看護学) | 新6 | 基礎実習準備室 | ヤガミ 台 |  |  |  | 1800 | 600 | 800 | 2 | 移設
5149 | 羽曳野C | A | B1 | 201 | 実習室 (療養支援看護学) | 新5 | 成人・シミュレーション実習室 | CPS実習装置 |  |  |  | 400 | 460 | 1380 | 2 | 移設
5150 | 羽曳野C | A | B1 | 201 | 実習室 (療養支援看護学) |  |  | 昇降机 |  |  |  | 1200 | 400 | 700 | 1 | 廃棄
5151 | 羽曳野C | A | B1 | 201 | 実習室 (療養支援看護学) | 新5 | 準備室 | 三つ折りスクリーン 大 | [5 empty] | 1820 | 3 | 移設
5152 | 羽曳野C | A | B1 | 201 | 実習室 (療養支援看護学) | 新5 | 準備室 | スクリーン 中 | [6 empty] | 3 | 移設
5153 | 羽曳野C | A | 1 | 302 | 準備室(感染看護学) |  |  | 日本フリーザー バイオフリーザー | [6 empty] | 1 | 廃棄
5155 | 羽曳野C | A | 1 | 303 | 実験室(感染看護学) |  |  | SHIMADZU 窓下実験台 |  |  |  | 2400 | 600 | 800 | 5 | 廃棄
5157 | 羽曳野C | A | 1 | 303 | 実験室(感染看護学) |  |  | 丸イス | [6 empty] | 61 | 廃棄
5290 | 阿倍野C | 旧 | 7 |  | 成人看護準備室 | 新5 | 準備室 | 折畳机 |  |  |  | 1800 | 600 | 600 | 5 | 移設
5291 | 阿倍野C | 旧 | 7 |  | 成人看護準備室 | 新5 | 準備室 | 丸椅子 | [6 empty] | 41 | 移設
5292 | 阿倍野C | 旧 | 7 |  | 成人看護準備室 | 新5 | 準備室 | スクリーン付きホワイトボード |  |  |  | 1890 | 620 | 2040 | 1 | 移設
5293 | 阿倍野C | 旧 | 7 |  | 成人看護準備室 | 新5 | 準備室 | モニター |  |  |  | 1460 | 710 | 1940 | 1 | 移設
5294 | 阿倍野C | 旧 | 7 |  | 成人看護準備室 | 新5 | 準備室 | 折畳ワゴン |  |  |  | 660 | 120 | 990 | 8 | 移設
5295 | 阿倍野C | 旧 | 7 |  | 成人看護準備室 | 新5 | 準備室 | 二段ワゴン |  |  |  | 880 | 460 | 840 | 2 | 移設
5296 | 阿倍野C | 旧 | 7 |  | 成人看護準備室 | 新5 | 準備室 | ベッドサイドモニター | 福田電子 | [5 empty] | 1 | 移設
5297 | 阿倍野C | 旧 | 7 |  | 成人看護準備室 | 新5 | 準備室 | 心電計 | [6 empty] | 2 | 移設
5299 | 阿倍野C | 旧 | 7 |  | 成人看護準備室 | 新5 | 準備室 | ナースカート |  |  |  | 840 | 500 | 890 | 1 | 移設
5300 | 阿倍野C | 旧 | 7 |  | 成人看護準備室 | 新5 | 準備室 | 松葉杖収納棚 |  |  |  | 500 | 510 | 1010 | 1 | 移設
5301 | 阿倍野C | 旧 | 7 |  | 成人看護準備室 | 新5 | 準備室 | 人形入れ |  |  |  | 1830 | 600 | 1690 | 1 | 移設
5302 | 阿倍野C | 旧 | 7 |  | 成人看護準備室 | 新5 | 準備室 | 折畳パーテーション |  |  |  | 900 | 415 | 1800 | 6 | 移設
5303 | 阿倍野C | 旧 | 7 |  | 成人看護準備室 | 新5 | 準備室 | 丸椅子 赤 | [6 empty] | 48 | 移設
5304 | 阿倍野C | 旧 | 7 |  | 成人看護準備室 | 新5 | 準備室 | 折畳ストレッチャー |  |  |  | 1800 | 650 | 770 | 1 | 移設
5305 | 阿倍野C | 旧 | 7 |  | 成人看護準備室 | 新5 | 準備室 | 歩行補助器具 | [6 empty] | 1 | 移設
5306 | 阿倍野C | 旧 | 7 |  | 成人看護準備室 | 新5 | 準備室 | 血圧計 | [6 empty] | 1 | 移設
5308 | 阿倍野C | 旧 | 7 |  | 成人看護準備室 | 新5 | 準備室 | クルーズカート | [6 empty] | 1 | 移設
5309 | 阿倍野C | 旧 | 7 |  | 成人看護学実習室 | 新5 | 準備室 | パラマウントベッド |  |  |  | 890 | 2170 | 990 | 1 | 移設
5310 | 阿倍野C | 旧 | 7 |  | 成人看護学実習室 | 新5 | 準備室 | フランスベッド |  |  |  | 900 | 2110 | 950 | 5 | 移設
5311 | 阿倍野C | 旧 | 7 |  | 成人看護学実習室 | 新5 | 準備室 | 両足昇降机 |  |  |  | 1200 | 400 | 820 | 4 | 移設
5312 | 阿倍野C | 旧 | 7 |  | 成人看護学実習室 | 新5 | 準備室 | 片足昇降机 |  |  |  | 870 | 400 | 730 | 1 | 移設
5313 | 阿倍野C | 旧 | 7 |  | 成人看護学実習室 | 新5 | 準備室 | イルリガートル台 | [6 empty] | 13 | 移設
5314 | 阿倍野C | 旧 | 7 |  | 成人看護学実習室 | 新5 | 準備室 | 白モスボックス | コマ付き |  |  | 310 | 370 | 1070 | 1 | 移設
5315 | 阿倍野C | 旧 | 7 |  | 成人看護学実習室 | 新5 | 準備室 | ナースカート |  |  |  | 840 | 500 | 920 | 1 | 移設
5316 | 阿倍野C | 旧 | 7 |  | 成人看護学実習室 | 新5 | 準備室 | サイドワゴン |  |  |  | 450 | 340 | 940 | 1 | 移設
5317 | 阿倍野C | 旧 | 7 |  | 成人看護学実習室 | 新5 | 準備室 | ナースカート 赤 |  |  |  | 880 | 520 | 980 | 1 | 移設
5318 | 阿倍野C | 旧 | 7 |  | 成人看護学実習室 | 新5 | 準備室 | 車いす | [6 empty] | 3 | 移設
5321 | 阿倍野C | 旧 | 7 |  | 成人看護学実習室 | 新5 | 準備室 | 折畳机 |  |  |  | 1800 | 450 | 700 | 2 | 移設
5322 | 阿倍野C |  | 7 |  | 成人看護学実習室 |  |  | 洗濯機 | サンヨー | [5 empty] | 1 | 廃棄
5323 | 阿倍野C |  | 7 |  | 成人看護学実習室 |  |  | 乾燥機 | パナソニック | [5 empty] | 1 | 廃棄
5324 | 阿倍野C |  | 7 |  | 成人看護学実習室 |  |  | 乾燥機台 |  |  |  | 870 | 400 | 730 | 1 | 廃棄
5325 | 阿倍野C | 旧 | 7 |  | 成人看護学実習室 | 新5 | 準備室 | 物干しラック |  |  |  | 660 | 280 | 1100 | 3 | 移設
5326 | 阿倍野C | 旧 | 7 |  | 成人看護学実習室 | 新5 | 準備室 | キャスター付きステップ |  |  |  | 630 | 620 | 850 | 1 | 移設
5327 | 阿倍野C |  | 7 |  | 成人看護学実習室 |  |  | ペダル式爪ブラシ入れ |  |  |  | 340 | 350 | 1630 | 3 | 廃棄
5328 | 阿倍野C | 旧 | 7 |  | 母性小児看護学実習室 | 新7 | ⺟性・⼩児実習室1 | 椅子 | [6 empty] | 2 | 移設
5332 | 阿倍野C | 旧 | 7 |  | 母性小児看護学実習準備室 | 新7 | ⺟性・⼩児実習室1 | 3段カート |  |  |  | 660 | 410 | 800 | 5 | 移設
5333 | 阿倍野C | 旧 | 7 |  | 母性小児看護学実習準備室 | 新7 | ⺟性・⼩児実習室1 | 新生児ベッド |  |  |  | 660 | 410 | 800 | 7 | 移設
5334 | 阿倍野C | 旧 | 7 |  | 母性小児看護学実習準備室 | 新7 | ⺟性・⼩児実習室1 | ナースカート |  |  |  | 880 | 450 | 930 | 1 | 移設
5335 | 阿倍野C | 旧 | 7 |  | 母性小児看護学実習準備室 | 新7 | ⺟性・⼩児実習室1 | 折畳机 |  |  |  | 1800 | 600 | 700 | 5 | 移設
5336 | 阿倍野C | 旧 | 7 |  | 母性小児看護学実習準備室 | 新7 | ⺟性・⼩児実習室1 | 小児ベッド |  |  |  | 1460 | 660 | 1020 | 1 | 移設
5337 | 阿倍野C | 旧 | 7 |  | 母性小児看護学実習準備室 | 新7 | ⺟性・⼩児実習室1 | 折畳ワゴン |  |  |  | 600 | 750 | 950 | 2 | 移設
5338 | 阿倍野C | 旧 | 7 |  | 母性小児看護学実習準備室 | 新7 | ⺟性・⼩児実習室1 | スチールワゴン |  |  |  | 505 | 265 | 745 | 1 | 移設
5339 | 阿倍野C | 旧 | 7 |  | 母性小児看護学実習準備室 | 新7 | ⺟性・⼩児実習室1 | 折畳パーテーション |  |  |  | 900 | 415 | 1800 | 5 | 移設
5342 | 阿倍野C | 旧 | 7 |  | 母性小児看護学実習準備室 | 新7 | ⺟性・⼩児実習室1 | 丸椅子 | [6 empty] | 5 | 移設
5343 | 阿倍野C | 旧 | 7 |  | 母性小児看護学実習準備室 | 新7 | ⺟性・⼩児実習室1 | ゆりかご椅子 | [6 empty] | 1 | 移設
5344 | 阿倍野C | 旧 | 7 |  | 母性小児看護学実習準備室 | 新7 | ⺟性・⼩児実習室1 | ワゴン |  |  |  | 460 | 420 | 770 | 1 | 移設
5346 | 阿倍野C | 旧 | 7 |  | 廊下 | 新7 | ⺟性・⼩児実習室1 | パーテーション |  |  |  | 900 | 400 | 1770 | 1 | 移設
5347 | 阿倍野C | 旧 | 7 |  | 廊下 | 新7 | ⺟性・⼩児実習室1 | 個机 |  |  |  | 700 | 400 | 700 | 2 | 移設
5380 | 阿倍野C |  | 7 |  | 母性・小児看護学実習室 |  |  | 折りたたみ机 |  |  |  | 1800 | 600 |  | 5 | 廃棄
5381 | 阿倍野C |  | 7 |  | 母性・小児看護学実習室 |  |  | 丸椅子 |  |  |  | 400 | 400 | 420 | 14 | 廃棄
5382 | 阿倍野C |  | 7 |  | 母性・小児看護学実習室 |  |  | 布製ベビーモデル | [6 empty] | 1 | 廃棄
5383 | 阿倍野C |  | 7 |  | 母性・小児看護学実習室 |  |  | 授乳用新生児人形（たあくん） |  |  |  | 500 |  |  | 1 | 廃棄
5384 | 阿倍野C |  | 7 |  | 母性・小児看護学実習室 |  |  | 布製 骨盤モデル | [6 empty] | 1 | 廃棄
5385 | 阿倍野C |  | 7 |  | 母性・小児看護学実習室 |  |  | 布製 ベビーモデル | [6 empty] | 1 | 廃棄
5386 | 阿倍野C |  | 7 |  | 母性・小児看護学実習室 |  |  | 布製（毛糸）子宮モデル | [6 empty] | 1 | 廃棄
5387 | 阿倍野C |  | 7 |  | 母性・小児看護学実習室 |  |  | 胎盤モデル | [6 empty] | 1 | 廃棄
5388 | 阿倍野C |  | 7 |  | 母性・小児看護学実習室 |  |  | コーケン産褥子宮触診モデル |  |  |  | 500 | 500 | 270 | 1 | 廃棄
5389 | 阿倍野C |  | 7 |  | 母性・小児看護学実習室 |  |  | 妊婦体験ジャケット |  |  |  | 350 | 380 | 300 | 5 | 廃棄
5390 | 阿倍野C |  | 7 |  | 母性・小児看護学実習室 |  |  | 乳房マッサージモデル装着型 |  |  |  | 370 | 290 | 160 | 5 | 廃棄
5391 | 阿倍野C |  | 7 |  | 母性・小児看護学実習室 |  |  | 搾乳トレーニングモデル |  |  |  | 300 | 230 | 300 | 1 | 廃棄
5454 | 阿倍野C |  | 6 |  | 大学院生共同研究室（後期） |  |  | 机 | [6 empty] | 20 | 廃棄
5455 | 阿倍野C |  | 6 |  | 大学院生共同研究室（後期） |  |  | 椅子 | [6 empty] | 20 | 廃棄
5467 | 阿倍野MD |  | 8 |  | スキルス | 新4 | 実習室4-1 | 中量棚 | 8.5374 |  |  | 1800 | 930 | 1700 | 3 | 移設
5468 | 阿倍野MD |  | 8 |  | スキルス | 新4 | 実習室4-1 | 軽量棚 | 4.536 |  |  | 1200 | 450 | 2100 | 4 | 移設
5469 | 阿倍野MD |  | 8 |  | スキルス | 新4 | 実習室4-1 | キャビネット | 2.7456 |  |  | 800 | 400 | 2145 | 4 | 移設
5470 | 阿倍野MD |  | 8 |  | スキルス | 新4 | 実習室4-1 | 平机 | 2.2464 |  |  | 2400 | 650 | 720 | 2 | 移設
5471 | 阿倍野MD |  | 8 |  | スキルス | 新4 | 実習室4-1 | 冷蔵庫 | 0.3456 |  |  | 480 | 600 | 1200 | 1 | 移設
5472 | 阿倍野MD |  | 8 |  | スキルス | 新4 | 実習室4-1 | 折りたたみ机 | 0.735 |  |  | 1500 | 700 | 700 | 1 | 移設
5473 | 阿倍野MD |  | 8 |  | スキルス | 新4 | 実習室4-1 | 折りたたみ机 | 3.528 |  |  | 1800 | 700 | 700 | 4 | 移設
5474 | 阿倍野MD |  | 8 |  | スキルス | 新4 | 実習室4-1 | 折りたたみ机 | 0.756 |  |  | 700 | 600 | 1800 | 1 | 移設
5475 | 阿倍野MD |  | 8 |  | スキルス | 新4 | 実習室4-1 | ワゴン | [6 empty] | 4 | 移設
5476 | 阿倍野MD |  | 8 |  | スキルス | 新4 | 実習室4-1 | 椅子 | [6 empty] | 3 | 移設
5477 | 阿倍野MD |  | 8 |  | スキルス | 新4 | 実習室4-1 | スタッキングチェア | [6 empty] | 24 | 移設
5478 | 阿倍野MD |  | 8 |  | スキルス | 新4 | 実習室4-1 | 丸イス | [6 empty] | 20 | 移設
5479 | 阿倍野MD |  | 8 |  | スキルス | 新4 | 実習室4-1 | ホワイトボード（自立式） | [6 empty] | 7 | 移設
5480 | 阿倍野MD |  | 8 |  | スキルス | 新4 | 実習室4-1 | PC台 | 0.5915 |  |  | 650 | 700 | 1300 | 1 | 移設
5481 | 阿倍野MD |  | 8 |  | スキルス | 新4 | 実習室4-1 | 個人用デスク棚 | 1.5444 |  |  | 1430 | 300 | 1200 | 3 | 移設
5482 | 阿倍野MD |  | 8 |  | スキルス | 新4 | 実習室4-1 | 個人用デスク棚 | 1.296 |  |  | 900 | 300 | 1200 | 4 | 移設
5483 | 阿倍野MD |  | 8 |  | スキルス | 新4 | 実習室4-1 | 内視鏡 | 1 | [5 empty] | 4 | 移設
5484 | 阿倍野MD |  | 8 |  | スキルス | 新4 | 実習室4-1 | エコー | 0.6 | [5 empty] | 5 | 移設
5485 | 阿倍野MD |  | 8 |  | スキルス | 新4 | 実習室4-1 | 腹腔鏡シュミレーター＋モニター | 0.3 | [5 empty] | 4 | 移設
5486 | 阿倍野MD |  | 8 |  | スキルス | 新4 | 実習室4-1 | その他機器 | 0.5 | [5 empty] | 1 | 移設
5487 | 阿倍野MD |  | 8 |  | スキルス | 新4 | 実習室4-1 | ストレッチャー（折りたたみ式） | [6 empty] | 4 | 移設
5488 | 阿倍野C | 旧 | 9 |  | 研究室２０ | 新13から15 | 教員研究室(1名) | ストレッチャー | [6 empty] | 1 | 移設
5491 | 阿倍野C | 旧 | 9 |  | 研究室２０ | 新13から15 | 教員研究室(1名) | PCモニター | 0.12 |  |  | 500 | 150 | 400 | 4 | 移設
5492 | 阿倍野C | 旧 | 9 |  | 研究室２０ | 新13から15 | 教員研究室(1名) | PC | 0.024 |  |  | 200 | 300 | 400 | 1 | 移設
5493 | 阿倍野C | 旧 | 9 |  | 研究室２０ | 新13から15 | 教員研究室(1名) | 冷蔵庫 | 0.3 |  |  | 500 | 500 | 1200 | 1 | 移設
5494 | 阿倍野C | 旧 | 9 |  | 研究室２０ | 新13から15 | 教員研究室(1名) | レンジ | 0.036 |  |  | 400 | 300 | 300 | 1 | 移設
5495 | 阿倍野C | 旧 | 9 |  | 研究室２０ | 新13から15 | 教員研究室(1名) | パーテーション（自立） | 0.54 |  |  | 900 | 400 | 1500 | 1 | 移設
5496 | 阿倍野C | 旧 | 9 |  | 研究室１６ | 新13から15 | 教員研究室(1名) | 卓上プリンター | 0.04 |  |  | 400 | 400 | 250 | 1 | 移設
5499 | 阿倍野C | 旧 | 9 |  | 研究室１６ | 新13から15 | 教員研究室(1名) | 冷蔵庫 | 0.3 |  |  | 500 | 500 | 1200 | 1 | 移設
5500 | 阿倍野C | 旧 | 9 |  | 研究室１６ | 新13から15 | 教員研究室(1名) | PCモニター | 0.06 |  |  | 500 | 150 | 400 | 2 | 移設
5501 | 阿倍野C | 旧 | 9 |  | 研究室１６ | 新13から15 | 教員研究室(1名) | PC | 0.024 |  |  | 200 | 300 | 400 | 1 | 移設
5502 | 阿倍野C | 旧 | 8 |  | 研究室４ | 新13から15 | 教員研究室(1名) | 卓上プリンター | 0.018 |  |  | 400 | 300 | 150 | 1 | 移設
5505 | 阿倍野C | 旧 | 8 |  | 研究室４ | 新13から15 | 教員研究室(1名) | 卓上プリンター | 0.06075 |  |  | 450 | 450 | 300 | 1 | 移設
5506 | 阿倍野C | 旧 | 8 |  | 研究室４ | 新13から15 | 教員研究室(1名) | その他什器 | 0.729 |  |  | 900 | 450 | 1800 | 1 | 移設
5509 | 阿倍野C | 旧 | 8,9 |  | 研究室（上記以外14部屋） | 新13から15 | 教員研究室(1名) | PCモニター | 0.84 |  |  | 500 | 150 | 400 | 28 | 移設
5510 | 阿倍野C | 旧 | 8,9 |  | 研究室（上記以外14部屋） | 新13から15 | 教員研究室(1名) | PC | 0.336 |  |  | 200 | 300 | 400 | 14 | 移設
5511 | 阿倍野C | 旧 | 8,9 |  | 研究室（上記以外14部屋） | 新13から15 | 教員研究室(1名) | 冷蔵庫 | 4.2 |  |  | 500 | 500 | 1200 | 14 | 移設
5512 | 阿倍野C | 旧 | 8,9 |  | 研究室（上記以外14部屋） | 新13から15 | 教員研究室(1名) | レンジ | 0.504 |  |  | 400 | 300 | 300 | 14 | 移設
5513 | 阿倍野C | 旧 | 8,9 |  | 研究室（上記以外14部屋） | 新13から15 | 教員研究室(1名) | パーテーション（自立） | 7.56 |  |  | 900 | 400 | 1500 | 14 | 移設
5514 | 阿倍野C | 旧 | 8,9 |  | 研究室（上記以外14部屋） | 新13から15 | 教員研究室(1名) | 卓上プリンター | 0.56 |  |  | 400 | 400 | 250 | 14 | 移設
5521 | 阿倍野C | 旧 | 7 |  | 成人看護実習室 | 新5 | 成人・シミュレーション実習室 | 西側流し台下 | 1.98 |  |  | 900 | 500 | 400 | 11 | 移設
5523 | 阿倍野C | 旧 | 7 |  | 成人看護準備室 | 新5 | 成人・シミュレーション実習室 | その他備品 | 1.8564 |  |  | 1820 | 600 | 1700 | 1 | 移設
5533 | 阿倍野C | 旧 | 6 |  | 大学院生共同研究室（後期） | 新12 | 自習室 | 机中身及び机周り容積 | 2.4192 |  |  | 450 | 320 | 300 | 56 | 移設
5534 | 羽曳野C | D | 1 | 312 | ケア評価室 |  |  | オープンラック |  |  |  | 1820 | 600 | 2400 | 1 | 廃棄
5535 | 羽曳野C | D | 1 | 312 | ケア評価室 |  |  | 医療用電動ベッド |  |  |  | 1160 | 1000 | 850 | 1 | 廃棄
5536 | 羽曳野C | D | 1 | 312 | ケア評価室 |  |  | オーバーテーブル |  |  |  | 1250 | 410 | 690 | 3 | 廃棄
5537 | 羽曳野C | D | 1 | 312 | ケア評価室 |  |  | 片袖机 |  |  |  | 1200 | 700 | 700 | 1 | 廃棄
5538 | 羽曳野C | K | 1 | 301 | 実習室 (基礎看護) |  |  | ミキシング台 | [6 empty] | 2 | 廃棄
5539 | 羽曳野C | K | 1 | 301 | 実習室 (基礎看護) |  |  | ステンレス作業台 | [6 empty] | 6 | 廃棄
5540 | 羽曳野C | K | 1 | 301 | 実習室 (基礎看護) |  |  | 作業机（折り畳み式テーブル） | [6 empty] | 4 | 廃棄
5551 | 羽曳野C | J | 1 | 302 | 実習室（療養） | 新5 | 成人・シミュレーション室 | リトルアン2.0QCPR | トランク入り |  |  | 420 | 430 | 760 | 2 | 移設
5552 | 羽曳野C | J | 1 | 302 | 実習室（療養） | 新5 | 成人・シミュレーション室 | ナーシングアンシミュレータ | ケースあり？ |  |  | 1700 | 200 | 500 | 2 | 移設
5553 | 羽曳野C | J | 1 | 302 | 実習室（療養） | 新5 | 成人・シミュレーション室 | ナーシングアンシミュレータ付属品 | ケース無 | [5 empty] | 2 | 移設
5554 | 羽曳野C | A／J | B1/1 | 201/302 | 実習室（療養） | 新5 | 成人・シミュレーション室 | フィジカルアセスメントモデル フィジコ | ケース無 |  |  | 1600 | 200 | 400 | 3 | 移設
5555 | 羽曳野C | A／J | B1/1 | 201/302 | 実習室（療養） | 新5 | 成人・シミュレーション室 | フィジコ用ベッド |  |  |  | 1800 | 800 | 750 | 2 | 移設
5556 | 羽曳野C | A／J | B1/1 | 201/302 | 実習室（療養） | 新5 | 成人・シミュレーション室 | ストレチャー（フィジコ用） |  |  |  | 185 | 61 | 98 | 1 | 移設
5557 | 羽曳野C | A／J | B1/1 | 201/302 | 実習室（療養） | 新5 | 成人・シミュレーション室 | フィジコ付属品・スピーカー | ケース |  |  | 450 | 300 | 450 | 2 | 移設
5558 | 羽曳野C | J | 1 | 302 | 実習室（療養） | 新5 | 成人・シミュレーション室 | 高機能シミュレータ シナリオ | ケース無 |  |  | 1600 | 200 | 400 | 2 | 移設
5559 | 羽曳野C | J | 1 | 302 | 実習室（療養） | 新5 | 成人・シミュレーション室 | シナリオ付属品（モニター、キーボードなど） | ケース無 | [5 empty] | 2 | 移設
5564 | 阿倍野C | 旧 | 7 |  | 成人看護学実習準備室 | 新5 | 成人・シミュレーション実習室 | ハイブリッドシミュレータ |  | 京都科学 | 11406-100 |  |  |  | 2 | 移設
5565 | 阿倍野C | 旧 | 7 |  | 成人看護学実習準備室 | 新5 | 成人・シミュレーション実習室 | フィジカルアセスメントモデル |  | 京都科学 | 11354-000 |  |  |  | 3 | 移設
5566 | 羽曳野C | J | 1 | 302 | 実習室（療養） | 新5 | 成人・シミュレーション実習室 | ナーシングアン |  | Laerdal Medical | 322-05050 |  |  |  | 1 | 移設
6031 | 阿倍野C | 旧 | B1 |  | 女子更衣室 | 旧B1 | 女子更衣室 | 4人用ロッカー |  |  |  | 900 | 515 | 1790 | 61 | 移設
6032 | 阿倍野C | 旧 | B1 |  | 女子更衣室 |  |  | 靴箱 |  |  |  | 900 | 400 | 1800 | 11 | 廃棄
6033 | 阿倍野C | 旧 | B1 |  | 男子更衣室 |  |  | 棚 |  |  |  | 900 | 450 | 1800 | 11 | 廃棄
6034 | 阿倍野C | 旧 | B1 |  | 部室１ |  |  | 棚 |  |  |  | 900 | 450 | 1800 | 15 | 廃棄
6035 | 阿倍野C | 旧 | 2 |  | 講義室２ | 旧6 | 大学院生共同研究室（前期） | 机と椅子 | [6 empty] | 50 | 移設
6036 | 阿倍野C | 旧 | 6 |  | 大学院生共同研究室（前期） | 新12 | 自習室 | 机中身及び机周り容積 | 4.8384 |  |  | 450 | 320 | 300 | 112 | 移設
6037 | 阿倍野C | 旧 | 6 |  | 大学院生共同研究室（前期） |  |  | 机と椅子 | [6 empty] | 50 | 廃棄
6038 | 羽曳野C |  | 1 |  | 自転車倉庫 | 旧1 | 自転車置き場 | 自転車 | [6 empty] | 20 | 移設
6039 | 阿倍野C | 旧 | 7 |  | 地域(在宅)老年看護学実習室 | 旧7 | 母性・小児看護学実習室 | その他什器 | 7.29 |  |  | 900 | 450 | 1800 | 10 | 移設
6040 | 阿倍野C | 旧 | 7 |  | 地域(在宅)老年看護学実習室 | 旧7 | 母性・小児看護学実習室 | その他備品 | 9.282 |  |  | 1820 | 600 | 1700 | 5 | 移設

## A棟 3階 505 山田先生 (hidden)
[49 empty] | 要 | ○ | 移設しない
[39 empty] | NO |  |  | DATE
公立大学法人大阪 阿倍野キャンパス | [10 empty] | 家具・什器・備品リスト | [29 empty] | ①
② グループ名:
③ 移設元 | [5 empty] | ④ 移転先 |  |  |  |  | ⑤ プロット 番号 | ⑥ 什器・家具・備品 名称 | メーカー名 | 品 番 | シリアル番号 製造番号 | ◎ 資産管理番号 | ○ 取得財源 | ○ 借受区分 | ○ 資産種別 | △ 現設置場所コード ※カルテ上は非表示 | ⑦ 寸法 |  |  | 重量（kg） | １ｔ以上 | 床固定 | 分解必要 | 台数 | ⑧ 電気仕様 |  |  |  |  | ⑨ ユーティリティ仕様 | [6 empty] | 移設時に破損の可能性がある機器の有無 | ⑩ 機器メーカ作業 |  | 購入検討 |  | ⑫ 移設対象外 |  | ⑪ 備考
[29 empty] | 単相100V | 単相200V |  | 三相200V |  | 給水 | 排水 | 都市ガス | 特殊ガス | 給湯 | 単独排気 |  |  | 要否 | 見積 取得 | 要否 | 見積 取得 | フラグ | 廃棄 時期
[21 empty] | W | D | H | [5 empty] | （1φ2W） | ﾌﾞﾚｰｶ容量 | （1φ2W） | ﾌﾞﾚｰｶ容量 | （3φ3W） | 記入例も参照 | 一般／実験の区別（一般は公共下水道へ放流） |  | ボンベ対応 |  | 排気量 | 無機／有機／酸性ガス
キャンパス | 棟 | 階数 | 部屋番号 | 部屋名 | 識別番号 | キャンパス | 棟 | 階数 | 部屋番号 | 部屋名 | [10 empty] | (mm) | (mm) | (mm) |  | 〇 | 〇 | 〇 |  | **Aor**W | (A) | **Aor**W | (A) | **Aor**W | [5 empty] | （m3/分） |  | 〇
羽曳野C | L | [10 empty] | 会議机（半楕円） | [15 empty] | 2 | [19 empty] | あ
[12 empty] | PLUS 回転イス肘付き（黒） | [15 empty] | 7 | [19 empty] | い
[12 empty] | 書庫 一枚扉 | [15 empty] | 3 | [19 empty] | う
[12 empty] | 書庫 観音開き | [15 empty] | 7 | [19 empty] | え
[12 empty] | 書庫 観音開き ベース・天板付き | [15 empty] | 1 | [19 empty] | お
[12 empty] | 書庫 引き出し8段 | [15 empty] | 1 | [19 empty] | か
[12 empty] | パーテーション | [15 empty] | 2 | [19 empty] | き
[12 empty] | 移動書架 | [15 empty] | 1 | [19 empty] | く
[12 empty] | プリンター台 | [15 empty] | 1 | [19 empty] | け
[12 empty] | PLUS 2段引き出し | [15 empty] | 1 | [19 empty] | こ
[12 empty] | NITINEN 書庫 ガラス引き戸 | [15 empty] | 2 | [19 empty] | さ
[12 empty] | クルーズカート | [8 empty] | 650 | 550 | 1100 |  |  |  |  | 1 | [19 empty] | し
[12 empty] | スツール（黒） | [15 empty] | 1 | [19 empty] | す
[12 empty] | イス 四つ足 （青） | [15 empty] | 1 | [19 empty] | せ
[12 empty] | 両袖机 | [8 empty] | 1400 | 700 | 700 |  |  |  |  | 2 | [19 empty] | そ
[12 empty] | NITINEN 2段引き出し | [8 empty] | 450 | 620 | 750 |  |  |  |  | 2 | [19 empty] | た
[12 empty] | AVANTTE 収納庫 | [8 empty] | 280 | 370 | 880 |  |  |  |  | 1 | [19 empty] | ち
[12 empty] | PLUS OAチェア 肘なし | [15 empty] | 1 | [19 empty] | つ
[12 empty] | PLUS OAチェア 肘有り | [15 empty] | 1 | [19 empty] | て
[12 empty] | パイプイス（グレー） | [15 empty] | 2 | [19 empty] | と

## A棟 ３階 512古山先生 (hidden)
[49 empty] | 要 | ○ | 移設しない
[39 empty] | NO |  |  | DATE
公立大学法人大阪 阿倍野キャンパス | [10 empty] | 家具・什器・備品リスト | [29 empty] | ①
② グループ名:
③ 移設元 | [5 empty] | ④ 移転先 |  |  |  |  | ⑤ プロット 番号 | ⑥ 什器・家具・備品 名称 | メーカー名 | 品 番 | シリアル番号 製造番号 | ◎ 資産管理番号 | ○ 取得財源 | ○ 借受区分 | ○ 資産種別 | △ 現設置場所コード ※カルテ上は非表示 | ⑦ 寸法 |  |  | 重量（kg） | １ｔ以上 | 床固定 | 分解必要 | 台数 | ⑧ 電気仕様 |  |  |  |  | ⑨ ユーティリティ仕様 | [6 empty] | 移設時に破損の可能性がある機器の有無 | ⑩ 機器メーカ作業 |  | 購入検討 |  | ⑫ 移設対象外 |  | ⑪ 備考
[29 empty] | 単相100V | 単相200V |  | 三相200V |  | 給水 | 排水 | 都市ガス | 特殊ガス | 給湯 | 単独排気 |  |  | 要否 | 見積 取得 | 要否 | 見積 取得 | フラグ | 廃棄 時期
[21 empty] | W | D | H | [5 empty] | （1φ2W） | ﾌﾞﾚｰｶ容量 | （1φ2W） | ﾌﾞﾚｰｶ容量 | （3φ3W） | 記入例も参照 | 一般／実験の区別（一般は公共下水道へ放流） |  | ボンベ対応 |  | 排気量 | 無機／有機／酸性ガス
キャンパス | 棟 | 階数 | 部屋番号 | 部屋名 | 識別番号 | キャンパス | 棟 | 階数 | 部屋番号 | 部屋名 | [10 empty] | (mm) | (mm) | (mm) |  | 〇 | 〇 | 〇 |  | **Aor**W | (A) | **Aor**W | (A) | **Aor**W | [5 empty] | （m3/分） |  | 〇
羽曳野C | L | [10 empty] | クローゼット | [8 empty] | 450 | 450 | 2150 | [24 empty] | あ
[12 empty] | 書庫 観音開き | [8 empty] | 900 | 450 | 1050 |  |  |  |  | 2 | [19 empty] | い
[12 empty] | 会議机 | [8 empty] | 1500 | 900 | 700 |  |  |  |  | 1 | [19 empty] | か
[12 empty] | PLUS ガラス引き戸 | [8 empty] | 880 | 320 | 1500 | [24 empty] | き
[12 empty] | 書架 | [8 empty] | 900 | 450 | 1100 |  |  |  |  | 1 | [19 empty] | お
[12 empty] | 平机 | [8 empty] | 800 | 700 | 700 |  |  |  |  | 1 | [19 empty] | え
[12 empty] | 両袖机 | [8 empty] | 1400 | 700 | 700 |  |  |  |  | 1 | [19 empty] | う
[12 empty] | NITINEN ガラス書庫 | [8 empty] | 880 | 400 | 1800 |  |  |  |  | 1 | [19 empty] | く
[12 empty] | PLUS 回転イス肘なし（黒） | [15 empty] | 1 | [19 empty] | け
[12 empty] | girohex 肘付きイス | [15 empty] | 2 | [19 empty] | こ
[12 empty] | PLUS 回転イス肘付き（グレー） | [15 empty] | 1 | [19 empty] | さ
[12 empty] | スツール（黒） | [15 empty] | 1 | [19 empty] | し
[12 empty] | PLUS 回転イス肘付き（黒） | [15 empty] | 1 | [19 empty] | す
[12 empty] | 内田洋行 折り畳みイス | [15 empty] | 1 | [19 empty] | せ

## C棟 １階 303準備室 (hidden)
[50 empty] | 要 | ○ | 移設しない
[40 empty] | NO |  |  | DATE
公立大学法人大阪 阿倍野キャンパス | [10 empty] | 家具・什器・備品リスト | [30 empty] | ①
② グループ名:
③ 移設元 | [5 empty] | ④ 移転先 |  |  |  |  | ⑤ プロット 番号 | ⑥ 什器・家具・備品 名称 |  | メーカー名 | 品 番 | シリアル番号 製造番号 | ◎ 資産管理番号 | ○ 取得財源 | ○ 借受区分 | ○ 資産種別 | △ 現設置場所コード ※カルテ上は非表示 | ⑦ 寸法 |  |  | 重量（kg） | １ｔ以上 | 床固定 | 分解必要 | 台数 | ⑧ 電気仕様 |  |  |  |  | ⑨ ユーティリティ仕様 | [6 empty] | 移設時に破損の可能性がある機器の有無 | ⑩ 機器メーカ作業 |  | 購入検討 |  | ⑫ 移設対象外 |  | ⑪ 備考
[30 empty] | 単相100V | 単相200V |  | 三相200V |  | 給水 | 排水 | 都市ガス | 特殊ガス | 給湯 | 単独排気 |  |  | 要否 | 見積 取得 | 要否 | 見積 取得 | フラグ | 廃棄 時期
[22 empty] | W | D | H | [5 empty] | （1φ2W） | ﾌﾞﾚｰｶ容量 | （1φ2W） | ﾌﾞﾚｰｶ容量 | （3φ3W） | 記入例も参照 | 一般／実験の区別（一般は公共下水道へ放流） |  | ボンベ対応 |  | 排気量 | 無機／有機／酸性ガス
キャンパス | 棟 | 階数 | 部屋番号 | 部屋名 | 識別番号 | キャンパス | 棟 | 階数 | 部屋番号 | 部屋名 | [11 empty] | (mm) | (mm) | (mm) |  | 〇 | 〇 | 〇 |  | **Aor**W | (A) | **Aor**W | (A) | **Aor**W | [5 empty] | （m3/分） |  | 〇
羽曳野C | L | [10 empty] | 内田洋行 ３人用ロッカー | [9 empty] | 900 | 515 | 1800 |  |  |  |  | 1 | [19 empty] | あ
[12 empty] | 移動書架 | [16 empty] | 1 | [19 empty] | い
[12 empty] | 縦型ホワイトボード | [16 empty] | 3 | [19 empty] | う
[12 empty] | 横型ホワイトボード | [36 empty] | お
[12 empty] | 電子黒板 | [16 empty] | 1 | [19 empty] | か
[12 empty] | アングル棚 | 天地六段 | [8 empty] | 1810 | 605 | 1800 |  |  |  |  | 1 | [19 empty] | き
[12 empty] | SANYO 薬物保管庫 | [9 empty] | 800 | 600 | 1800 |  |  |  |  | 1 | [19 empty] | す
[12 empty] | 会議用机 | [9 empty] | 1800 | 900 | 700 |  |  |  |  | 2 | [19 empty] | せ
[12 empty] | 丸イス（茶） | [16 empty] | 1 | [19 empty] | そ
[12 empty] | スタッキングチェア（青） | [16 empty] | 2 | [19 empty] | た
[12 empty] | パイプイス（青）と（濃紺） | [16 empty] | 5 | [19 empty] | ち-1 青 ち-2 濃紺＝
[12 empty] | PC台 | [16 empty] | 1 | [19 empty] | え
[12 empty] | NEC液晶テレビ（SP-4615付)LCD-V461+ディスプレイスタンド | [9 empty] | 1280 | 760 | 1770 |  |  |  |  | 1 | [19 empty] | け
[12 empty] | アングル棚ボックス | 天板のみ | [15 empty] | 1 | [19 empty] | く
[12 empty] | 移動式ラック | [16 empty] | 1 | [19 empty] | こ
[12 empty] | アロカ エコーカメラ | [16 empty] | 1 | [19 empty] | さ
[12 empty] | ステンレスワゴン 木天板 | [16 empty] | 1 | [19 empty] | し
[12 empty] | 長机 | [9 empty] | 1500 | 750 | 700 |  |  |  |  | 1 | [19 empty] | て
[12 empty] | 丸イス（黒） | [16 empty] | 1 | [19 empty] | つ
[12 empty] | OAチェア | [16 empty] | 1 | [19 empty] | と

## C棟 1階 304 助産学実習室➁ (hidden)
[49 empty] | 要 | ○ | 移設しない
[39 empty] | NO |  |  | DATE
公立大学法人大阪 阿倍野キャンパス | [10 empty] | 家具・什器・備品リスト | [29 empty] | ①
② グループ名:
③ 移設元 | [5 empty] | ④ 移転先 |  |  |  |  | ⑤ プロット 番号 | ⑥ 什器・家具・備品 名称 | メーカー名 | 品 番 | シリアル番号 製造番号 | ◎ 資産管理番号 | ○ 取得財源 | ○ 借受区分 | ○ 資産種別 | △ 現設置場所コード ※カルテ上は非表示 | ⑦ 寸法 |  |  | 重量（kg） | １ｔ以上 | 床固定 | 分解必要 | 台数 | ⑧ 電気仕様 |  |  |  |  | ⑨ ユーティリティ仕様 | [6 empty] | 移設時に破損の可能性がある機器の有無 | ⑩ 機器メーカ作業 |  | 購入検討 |  | ⑫ 移設対象外 |  | ⑪ 備考
[29 empty] | 単相100V | 単相200V |  | 三相200V |  | 給水 | 排水 | 都市ガス | 特殊ガス | 給湯 | 単独排気 |  |  | 要否 | 見積 取得 | 要否 | 見積 取得 | フラグ | 廃棄 時期
[21 empty] | W | D | H | [5 empty] | （1φ2W） | ﾌﾞﾚｰｶ容量 | （1φ2W） | ﾌﾞﾚｰｶ容量 | （3φ3W） | 記入例も参照 | 一般／実験の区別（一般は公共下水道へ放流） |  | ボンベ対応 |  | 排気量 | 無機／有機／酸性ガス
キャンパス | 棟 | 階数 | 部屋番号 | 部屋名 | 識別番号 | キャンパス | 棟 | 階数 | 部屋番号 | 部屋名 | [10 empty] | (mm) | (mm) | (mm) |  | 〇 | 〇 | 〇 |  | **Aor**W | (A) | **Aor**W | (A) | **Aor**W | [5 empty] | （m3/分） |  | 〇
羽曳野C | L | [10 empty] | ATOM インファントウォーマー | [35 empty] | み
[12 empty] | ATOM 新生児処置台ウォーマー | [35 empty] | む
[12 empty] | 点滴台 | [35 empty] | も
[12 empty] | ATOM 検診台 | [35 empty] | や
[12 empty] | 車いす | [35 empty] | ゆ
[12 empty] | 買い物カート | [35 empty] | よ
[12 empty] | 踏み台 | [35 empty] | ら
[12 empty] | 踏み台（２段） | [35 empty] | り
[12 empty] | HOGY ペダル式バッグシーラー | [35 empty] | る

## C棟 1階 304 助産学実習室 (hidden)
[49 empty] | 要 | ○ | 移設しない
[39 empty] | NO |  |  | DATE
公立大学法人大阪 阿倍野キャンパス | [10 empty] | 家具・什器・備品リスト | [29 empty] | ①
② グループ名:
③ 移設元 | [5 empty] | ④ 移転先 |  |  |  |  | ⑤ プロット 番号 | ⑥ 什器・家具・備品 名称 | メーカー名 | 品 番 | シリアル番号 製造番号 | ◎ 資産管理番号 | ○ 取得財源 | ○ 借受区分 | ○ 資産種別 | △ 現設置場所コード ※カルテ上は非表示 | ⑦ 寸法 |  |  | 重量（kg） | １ｔ以上 | 床固定 | 分解必要 | 台数 | ⑧ 電気仕様 |  |  |  |  | ⑨ ユーティリティ仕様 | [6 empty] | 移設時に破損の可能性がある機器の有無 | ⑩ 機器メーカ作業 |  | 購入検討 |  | ⑫ 移設対象外 |  | ⑪ 備考
[29 empty] | 単相100V | 単相200V |  | 三相200V |  | 給水 | 排水 | 都市ガス | 特殊ガス | 給湯 | 単独排気 |  |  | 要否 | 見積 取得 | 要否 | 見積 取得 | フラグ | 廃棄 時期
[21 empty] | W | D | H | [5 empty] | （1φ2W） | ﾌﾞﾚｰｶ容量 | （1φ2W） | ﾌﾞﾚｰｶ容量 | （3φ3W） | 記入例も参照 | 一般／実験の区別（一般は公共下水道へ放流） |  | ボンベ対応 |  | 排気量 | 無機／有機／酸性ガス
キャンパス | 棟 | 階数 | 部屋番号 | 部屋名 | 識別番号 | キャンパス | 棟 | 階数 | 部屋番号 | 部屋名 | [10 empty] | (mm) | (mm) | (mm) |  | 〇 | 〇 | 〇 |  | **Aor**W | (A) | **Aor**W | (A) | **Aor**W | [5 empty] | （m3/分） |  | 〇
羽曳野C | L | [10 empty] | 内田洋行 書庫 引き戸 | [8 empty] | 1760 | 510 | 880 |  |  |  |  | 9 | [19 empty] | あ
[12 empty] | 内田洋行 書庫 ガラス引き戸 | [8 empty] | 1760 | 510 | 880 |  |  |  |  | 2 | [19 empty] | い
[12 empty] | 書庫 引き戸（小） | [15 empty] | 1 | [19 empty] | う
[12 empty] | Chitose 書庫 観音開き | [15 empty] | 3 | [19 empty] | か
[12 empty] | 内田洋行 ３人用ロッカー | [15 empty] | 1 | [19 empty] | き
[12 empty] | NITINEN ２段引き出し | [15 empty] | 1 | [19 empty] | く
[12 empty] | NITINEN ４段引き出し | [15 empty] | 1 | [19 empty] | け
[12 empty] | 可動実験台 ステンレス | [15 empty] | 2 | [19 empty] | こ
[12 empty] | A型 物干しラック（シルバー） | [15 empty] | 7 | [19 empty] | せ
[12 empty] | 可動昇降台 | [35 empty] | つ
[12 empty] | 丸イス アイボリー | [15 empty] | 10 | [19 empty] | お
[12 empty] | NAVIS 可動カートラック２段 | [35 empty] | は-1※黄 は-2※ﾋﾟﾝｸ
[12 empty] | VICTOR 可動AVラック（黒） | [15 empty] | 1 | [19 empty] | ぬ
[12 empty] | ATOM 可動引き出し収納（赤） | [15 empty] | 1 | [19 empty] | め
[12 empty] | MURANAKA ステンレスワゴン | [15 empty] | 2 | [19 empty] | さ
[12 empty] | ATOM 児受け台 | [35 empty] | ひ
[12 empty] | ATOM アームライト付きワゴン | [35 empty] | れ
[12 empty] | 三段キャリーラック（黒） | [35 empty] | ろ
[12 empty] | 四つ足デスク | [35 empty] | え
[12 empty] | TAKIGEN 児受けカート | [35 empty] | し
[12 empty] | 児受けカート ステンレス | [35 empty] | す
[12 empty] | カゴカート | [15 empty] | 1 | [19 empty] | そ
[12 empty] | SANYO 洗濯機 | [15 empty] | 1 | [19 empty] | た
[12 empty] | HITACHI 乾燥機 | [15 empty] | 1 | [19 empty] | ち
[12 empty] | キャスター付きステップ | [15 empty] | 1 | [19 empty] | つ
[12 empty] | パラマウントベッド ワゴン | [15 empty] | 1 | [19 empty] | て
[12 empty] | コクヨ ワゴン | [15 empty] | 1 | [19 empty] | と
[12 empty] | 木製収納庫 | [15 empty] | 1 | [19 empty] | な
[12 empty] | 木製収納庫（小） | [15 empty] | 1 | [19 empty] | に
[12 empty] | ステンレスワゴン 角当て付き | [15 empty] | 1 | [19 empty] | ね
[12 empty] | ステンレスワゴン | [15 empty] | 1 | [19 empty] | の
[12 empty] | パラマウントベッド リクライニング | [15 empty] | 1 | [19 empty] | ふ
[12 empty] | ATOM 分娩台 | [35 empty] | へ-1※DE-5500 へ-2※キャスター付き
[12 empty] | ATOM 吸引娩出器 | [35 empty] | ほ
[12 empty] | TOITU 分娩監視装置 | [35 empty] | ま

## N402 応接室 (hidden)
[49 empty] | 要 | ○ | 移設しない
[39 empty] | NO |  |  | DATE
公立大学法人大阪 阿倍野キャンパス | [10 empty] | 家具・什器・備品リスト | [29 empty] | ①
② グループ名:
③ 移設元 | [5 empty] | ④ 移転先 |  |  |  |  | ⑤ プロット 番号 | ⑥ 什器・家具・備品 名称 | メーカー名 | 品 番 | シリアル番号 製造番号 | ◎ 資産管理番号 | ○ 取得財源 | ○ 借受区分 | ○ 資産種別 | △ 現設置場所コード ※カルテ上は非表示 | ⑦ 寸法 |  |  | 重量（kg） | １ｔ以上 | 床固定 | 分解必要 | 台数 | ⑧ 電気仕様 |  |  |  |  | ⑨ ユーティリティ仕様 | [6 empty] | 移設時に破損の可能性がある機器の有無 | ⑩ 機器メーカ作業 |  | 購入検討 |  | ⑫ 移設対象外 |  | ⑪ 備考
[29 empty] | 単相100V | 単相200V |  | 三相200V |  | 給水 | 排水 | 都市ガス | 特殊ガス | 給湯 | 単独排気 |  |  | 要否 | 見積 取得 | 要否 | 見積 取得 | フラグ | 廃棄 時期
[21 empty] | W | D | H | [5 empty] | （1φ2W） | ﾌﾞﾚｰｶ容量 | （1φ2W） | ﾌﾞﾚｰｶ容量 | （3φ3W） | 記入例も参照 | 一般／実験の区別（一般は公共下水道へ放流） |  | ボンベ対応 |  | 排気量 | 無機／有機／酸性ガス
キャンパス | 棟 | 階数 | 部屋番号 | 部屋名 | 識別番号 | キャンパス | 棟 | 階数 | 部屋番号 | 部屋名 | [10 empty] | (mm) | (mm) | (mm) |  | 〇 | 〇 | 〇 |  | **Aor**W | (A) | **Aor**W | (A) | **Aor**W | [5 empty] | （m3/分） |  | 〇
羽曳野C | L | [10 empty] | 木製チェスト | [8 empty] | 1800 | 450 | 700 |  |  |  |  | 1 | [19 empty] | あ
[12 empty] | 食器棚 | [8 empty] | 600 | 450 | 1800 |  |  |  |  | 1 | [19 empty] | い
[12 empty] | ワードローブ | [8 empty] | 600 | 450 | 1800 |  |  |  |  | 1 | [19 empty] | う
[12 empty] | 書庫 上部：ガラス戸 下部：観音 | [8 empty] | 900 | 450 | 1800 |  |  |  |  | 2 | [19 empty] | え
[12 empty] | ステンレスワゴン | [8 empty] | 600 | 400 | 800 |  |  |  |  | 1 | [19 empty] | お
[12 empty] | ケースワゴン | [8 empty] | 500 | 450 | 590 |  |  |  |  | 1 | [19 empty] | か
[12 empty] | 木製棚 | [8 empty] | 700 | 260 | 1080 |  |  |  |  | 1 | [19 empty] | き
[12 empty] | アトム ステンレスワゴン（大） | [8 empty] | 750 | 400 | 800 |  |  |  |  | 1 | [19 empty] | く
[12 empty] | 木製両袖机 | [8 empty] | 1600 | 850 | 700 |  |  |  |  | 1 | [19 empty] | け
[12 empty] | 回転イス | [8 empty] | 650 | 650 | 1000 |  |  |  |  | 1 | [19 empty] | こ
[12 empty] | 応接ソファー① | [8 empty] | 850 | 800 | 700 |  |  |  |  | 1 | [19 empty] | さ
[12 empty] | 応接ソファー➁ | [8 empty] | 900 | 900 | 800 |  |  |  |  | 1 | [19 empty] | し
[12 empty] | 応接机（ガラス） | [8 empty] | 1200 | 600 | 420 |  |  |  |  | 1 | [19 empty] | す
[12 empty] | ポールパーテーション（シルバー） | [15 empty] | 1 | [19 empty] | せ

## N401 グループ学習室４ (hidden)
[49 empty] | 要 | ○ | 移設しない
[39 empty] | NO |  |  | DATE
公立大学法人大阪 阿倍野キャンパス | [10 empty] | 家具・什器・備品リスト | [29 empty] | ①
② グループ名:
③ 移設元 | [5 empty] | ④ 移転先 |  |  |  |  | ⑤ プロット 番号 | ⑥ 什器・家具・備品 名称 | メーカー名 | 品 番 | シリアル番号 製造番号 | ◎ 資産管理番号 | ○ 取得財源 | ○ 借受区分 | ○ 資産種別 | △ 現設置場所コード ※カルテ上は非表示 | ⑦ 寸法 |  |  | 重量（kg） | １ｔ以上 | 床固定 | 分解必要 | 台数 | ⑧ 電気仕様 |  |  |  |  | ⑨ ユーティリティ仕様 | [6 empty] | 移設時に破損の可能性がある機器の有無 | ⑩ 機器メーカ作業 |  | 購入検討 |  | ⑫ 移設対象外 |  | ⑪ 備考
[29 empty] | 単相100V | 単相200V |  | 三相200V |  | 給水 | 排水 | 都市ガス | 特殊ガス | 給湯 | 単独排気 |  |  | 要否 | 見積 取得 | 要否 | 見積 取得 | フラグ | 廃棄 時期
[21 empty] | W | D | H | [5 empty] | （1φ2W） | ﾌﾞﾚｰｶ容量 | （1φ2W） | ﾌﾞﾚｰｶ容量 | （3φ3W） | 記入例も参照 | 一般／実験の区別（一般は公共下水道へ放流） |  | ボンベ対応 |  | 排気量 | 無機／有機／酸性ガス
キャンパス | 棟 | 階数 | 部屋番号 | 部屋名 | 識別番号 | キャンパス | 棟 | 階数 | 部屋番号 | 部屋名 | [10 empty] | (mm) | (mm) | (mm) |  | 〇 | 〇 | 〇 |  | **Aor**W | (A) | **Aor**W | (A) | **Aor**W | [5 empty] | （m3/分） |  | 〇
羽曳野C | L | [10 empty] | 会議用テーブル | [8 empty] | 3000 | 1200 | 700 |  |  |  |  | 1 | [19 empty] | あ
[12 empty] | イス | [15 empty] | 16 | [19 empty] | い
[12 empty] | スツール（白） | [15 empty] | 9 | [19 empty] | う
[12 empty] | スツール（黒） | [15 empty] | 1 | [19 empty] | え
[12 empty] | AVセンターアンプ用収納卓 | [8 empty] | 750 | 650 | 920 |  |  |  |  | 1 | [19 empty] | か
[12 empty] | PLUS キャプチャーボード | [8 empty] | 1480 | 670 | 1750 |  |  |  |  | 1 | [19 empty] | き
[12 empty] | 木製書架 | [8 empty] | 900 | 350 | 1100 |  |  |  |  | 1 | [19 empty] | く
[12 empty] | 天井吊りモニター | [8 empty] | 970 |  | 570 |  |  |  |  | 1 | [19 empty] | け
[12 empty] | PLUS 回転イス（グレー） | [15 empty] | 1 | [19 empty] | お

## N棟 ２階 図書館（ｶｰﾍﾟｯﾄ） (hidden)
[50 empty] | 要 | ○ | 移設しない
[40 empty] | NO |  |  | DATE
公立大学法人大阪 阿倍野キャンパス | [10 empty] | 家具・什器・備品リスト | [30 empty] | ①
② グループ名:
③ 移設元 | [5 empty] | ④ 移転先 |  |  |  |  | ⑤ プロット 番号 | ⑥ 什器・家具・備品 名称 |  | メーカー名 | 品 番 | シリアル番号 製造番号 | ◎ 資産管理番号 | ○ 取得財源 | ○ 借受区分 | ○ 資産種別 | △ 現設置場所コード ※カルテ上は非表示 | ⑦ 寸法 |  |  | 重量（kg） | １ｔ以上 | 床固定 | 分解必要 | 台数 | ⑧ 電気仕様 |  |  |  |  | ⑨ ユーティリティ仕様 | [6 empty] | 移設時に破損の可能性がある機器の有無 | ⑩ 機器メーカ作業 |  | 購入検討 |  | ⑫ 移設対象外 |  | ⑪ 備考
[30 empty] | 単相100V | 単相200V |  | 三相200V |  | 給水 | 排水 | 都市ガス | 特殊ガス | 給湯 | 単独排気 |  |  | 要否 | 見積 取得 | 要否 | 見積 取得 | フラグ | 廃棄 時期
[22 empty] | W | D | H | [5 empty] | （1φ2W） | ﾌﾞﾚｰｶ容量 | （1φ2W） | ﾌﾞﾚｰｶ容量 | （3φ3W） | 記入例も参照 | 一般／実験の区別（一般は公共下水道へ放流） |  | ボンベ対応 |  | 排気量 | 無機／有機／酸性ガス
キャンパス | 棟 | 階数 | 部屋番号 | 部屋名 | 識別番号 | キャンパス | 棟 | 階数 | 部屋番号 | 部屋名 | [11 empty] | (mm) | (mm) | (mm) |  | 〇 | 〇 | 〇 |  | **Aor**W | (A) | **Aor**W | (A) | **Aor**W | [5 empty] | （m3/分） |  | 〇
羽曳野C | L | [10 empty] | 折り畳みテーブル | [9 empty] | 1800 | 450 | 700 |  |  |  |  | 4 | [19 empty] | Q
[12 empty] | イス（色とりどり） | [16 empty] | 32 | [19 empty] | R
[12 empty] | キャスターテーブル | [16 empty] | 6 | [19 empty] | P
[12 empty] | FUJI xerox | [16 empty] | 1 | [19 empty] | J
[12 empty] | 両袖机 | [9 empty] | 1400 | 700 | 700 |  |  |  |  | 1 | [19 empty] | L
[12 empty] | 内田洋行 ４人用ロッカー | [9 empty] | 900 | 500 | 1800 |  |  |  |  | 2 | [19 empty] | A
[12 empty] | SHARP 冷蔵庫 | [9 empty] | 480 | 480 | 1150 |  |  |  |  | 1 | [19 empty] | B
[12 empty] | 収納庫 クリア引き出し ３列① | [9 empty] | 900 | 400 | 1050 |  |  |  |  | 2 | [19 empty] | C
[12 empty] | 収納庫 観音開き（中） | [9 empty] | 900 | 400 | 750 |  |  |  |  | 1 | [19 empty] | D
[12 empty] | 収納庫 クリア引き出し ３列➁ | [9 empty] | 900 | 400 | 1050 |  |  |  |  | 1 | [19 empty] | E
[12 empty] | 収納庫 引き戸 | [9 empty] | 900 | 400 | 1050 |  |  |  |  | 1 | [19 empty] | F
[12 empty] | 収納庫 ガラス引き戸 | [9 empty] | 900 | 400 | 1050 |  |  |  |  | 2 | [19 empty] | I
[12 empty] | 収納庫 観音開き | [9 empty] | 900 | 400 | 1050 |  |  |  |  | 4 | [19 empty] | H
[12 empty] | 収納庫 ５段引き出し | [9 empty] | 900 | 400 | 1050 |  |  |  |  | 1 | [19 empty] | G
[12 empty] | 棚付き作業台 | [16 empty] | 1 | [19 empty] | K
[12 empty] | 木製インワゴン（白） | [16 empty] | 1 | [19 empty] | M
[12 empty] | 内田洋行 片袖デスク | [9 empty] | 1000 | 700 | 700 |  |  |  |  | 2 | [19 empty] | て
[12 empty] | 内田洋行 平机 | [9 empty] | 800 | 700 | 700 |  |  |  |  | 1 | [19 empty] | な
[12 empty] | 内田洋行 脇机 | [9 empty] | 400 | 400 | 700 |  |  |  |  | 1 | [19 empty] | と
[12 empty] | 内田洋行 OAチェア（バーガンディー） | [16 empty] | 2 | [19 empty] | め
[12 empty] | 内田洋行 OAチェア肘付き（バーガンディー） | [16 empty] | 1 | [19 empty] | めー２
[12 empty] | CANON 複合機 | [16 empty] | 1 | [19 empty] | N
[12 empty] | ↑アタッチメントの集金機 | [16 empty] | 1 | [19 empty] | N-1
[12 empty] | 内田洋行 移動掲示板（木目） | [9 empty] | 500 | 400 | 1430 |  |  |  |  | 1 | [19 empty] | そ
[12 empty] | キャスターテーブル 四角 | [9 empty] | 1500 | 750 | 700 |  |  |  |  | 1 | [19 empty] | O
[12 empty] | カタログスタンド | [16 empty] | 1 | [19 empty] | S
[12 empty] | 日本ﾌｧｲﾘﾝｸﾞ 壁面什器 | 天地７段 | [8 empty] | 900 | 330 | 1950 |  |  |  |  | 3 | [19 empty] | T-1
[13 empty] | 天地６段 | [8 empty] | 900 | 330 | 1950 |  |  |  |  | 2 | [19 empty] | T-2
[12 empty] | 日本ﾌｧｲﾘﾝｸﾞ 壁面什器 | 天地７段 | [8 empty] | 900 | 330 | 2200 |  |  |  |  | 6 | [19 empty] | U-1
[13 empty] | 天地６段 | [8 empty] | 900 | 330 | 1970 |  |  |  |  | 1 | [19 empty] | U-2
[12 empty] | 日本ﾌｧｲﾘﾝｸﾞ 壁面什器 | [9 empty] | 1850 | 300 | 2240 |  |  |  |  | 2 | [19 empty] | V
[12 empty] | 日本ﾌｧｲﾘﾝｸﾞ 壁面什器 | [9 empty] | 2750 | 300 | 1040 |  |  |  |  | 2 | [19 empty] | W
[12 empty] | 日本ﾌｧｲﾘﾝｸﾞ 壁面什器 | [9 empty] | 900 | 350 | 1450 |  |  |  |  | 1 | [19 empty] | X

## N棟 ２階 図書館(木目) (hidden)
[49 empty] | 要 | ○ | 移設しない
[39 empty] | NO |  |  | DATE
公立大学法人大阪 阿倍野キャンパス | [10 empty] | 家具・什器・備品リスト | [29 empty] | ①
② グループ名:
③ 移設元 | [5 empty] | ④ 移転先 |  |  |  |  | ⑤ プロット 番号 | ⑥ 什器・家具・備品 名称 | メーカー名 | 品 番 | シリアル番号 製造番号 | ◎ 資産管理番号 | ○ 取得財源 | ○ 借受区分 | ○ 資産種別 | △ 現設置場所コード ※カルテ上は非表示 | ⑦ 寸法 |  |  | 重量（kg） | １ｔ以上 | 床固定 | 分解必要 | 台数 | ⑧ 電気仕様 |  |  |  |  | ⑨ ユーティリティ仕様 | [6 empty] | 移設時に破損の可能性がある機器の有無 | ⑩ 機器メーカ作業 |  | 購入検討 |  | ⑫ 移設対象外 |  | ⑪ 備考
[29 empty] | 単相100V | 単相200V |  | 三相200V |  | 給水 | 排水 | 都市ガス | 特殊ガス | 給湯 | 単独排気 |  |  | 要否 | 見積 取得 | 要否 | 見積 取得 | フラグ | 廃棄 時期
[21 empty] | W | D | H | [5 empty] | （1φ2W） | ﾌﾞﾚｰｶ容量 | （1φ2W） | ﾌﾞﾚｰｶ容量 | （3φ3W） | 記入例も参照 | 一般／実験の区別（一般は公共下水道へ放流） |  | ボンベ対応 |  | 排気量 | 無機／有機／酸性ガス
キャンパス | 棟 | 階数 | 部屋番号 | 部屋名 | 識別番号 | キャンパス | 棟 | 階数 | 部屋番号 | 部屋名 | [10 empty] | (mm) | (mm) | (mm) |  | 〇 | 〇 | 〇 |  | **Aor**W | (A) | **Aor**W | (A) | **Aor**W | [5 empty] | （m3/分） |  | 〇
羽曳野C | L | [10 empty] | 書庫 観音開き | [8 empty] | 900 | 450 | 1050 |  |  |  |  | 1 | [19 empty] | あ
[12 empty] | PLUS グレー 平デスク | [8 empty] | 1200 | 800 | 650 |  |  |  |  | 1 | [19 empty] | い
[12 empty] | 平机 白黒 | [8 empty] | 1200 | 800 | 650 |  |  |  |  | 1 | [19 empty] | う
[12 empty] | 平机 白黒➁ | [8 empty] | 1800 | 800 | 650 |  |  |  |  | 2 | [19 empty] | え
[12 empty] | PLUS 回転イス グレー | [15 empty] | 1 | [19 empty] | お
[12 empty] | 回転イス ピンク | [15 empty] | 1 | [19 empty] | か
[12 empty] | OAチェア 緑 | [15 empty] | 2 | [19 empty] | き
[12 empty] | 木テーブル500角 | [8 empty] | 500 | 500 | 650 |  |  |  |  | 1 | [19 empty] | く
[12 empty] | 木製テーブル | [8 empty] | 1300 | 750 | 720 |  |  |  |  | 1 | [19 empty] | け
[12 empty] | 入退館ゲート管理システムM198 | [8 empty] | 1200 | 150 | 900 |  |  |  |  | 1 | [19 empty] | こ
[12 empty] | パーテーション 青 | [8 empty] | 900 | 60 | 1530 |  |  |  |  | 2 | [19 empty] | さ
[12 empty] | キャスター付き書架（小） | [8 empty] | 520 | 360 | 720 |  |  |  |  | 1 | [19 empty] | し
[12 empty] | 傘立て（黒） | [8 empty] | 870 | 300 | 500 |  |  |  |  | 1 | [19 empty] | す
[12 empty] | 可動掲示板（白） | [8 empty] | 940 | 480 | 1650 |  |  |  |  | 1 | [19 empty] | せ
[12 empty] | 内田洋行 移動掲示板（木目） | [8 empty] | 500 | 400 | 1430 |  |  |  |  | 2 | [19 empty] | そ
[12 empty] | 木製書架 | [8 empty] | 600 | 270 | 900 | [24 empty] | た
[12 empty] | スツール（白） | [8 empty] | 350 | 350 | 500 | [24 empty] | ち
[12 empty] | ﾌﾞｯｸﾃﾞｨﾃﾞｨｸｼｮﾝシステム | [8 empty] | 1050 | 1000 | 1600 |  |  |  |  | 1 | [19 empty] | つ※一対
[12 empty] | 内田洋行 片袖デスク | [8 empty] | 1000 | 700 | 700 |  |  |  |  | 1 | [19 empty] | て
[12 empty] | 内田洋行 脇机 | [8 empty] | 400 | 400 | 700 |  |  |  |  | 1 | [19 empty] | と
[12 empty] | 内田洋行 平机 | [8 empty] | 800 | 700 | 700 |  |  |  |  | 2 | [19 empty] | な
[12 empty] | MARUZEN 4段引き出し収納 | [8 empty] | 410 | 620 | 720 |  |  |  |  | 1 | [19 empty] | に
[12 empty] | 手押し台車2段 | [8 empty] | 540 | 650 | 1100 |  |  |  |  | 1 | [19 empty] | ぬ
[12 empty] | キャスター付き書架（アイボリー） | [8 empty] | 800 | 380 | 980 |  |  |  |  | 1 | [19 empty] | ね
[12 empty] | キャスター付き書架（赤） | [8 empty] | 800 | 380 | 980 |  |  |  |  | 1 | [19 empty] | の
[12 empty] | 木製インワゴン | [8 empty] | 510 | 570 | 610 |  |  |  |  | 2 | [19 empty] | は
[12 empty] | 増設カウンター | [8 empty] | 700 | 800 | 700 |  |  |  |  | 2 | [19 empty] | ひ
[12 empty] | サンワサプライ サーバーラック | [8 empty] | 900 | 460 | 1110 |  |  |  |  | 1 | [19 empty] | ふ
[12 empty] | クリア引き出し 1列 | [8 empty] | 310 | 400 | 1050 |  |  |  |  | 1 | [19 empty] | へ
[12 empty] | 増設カウンター➁ | [8 empty] | 700 | 500 | 700 |  |  |  |  | 1 | [19 empty] | ほ
[12 empty] | ポールパーテーション（シルバー） | [8 empty] | 300 | 300 | 900 |  |  |  |  | 2 | [19 empty] | ま
[12 empty] | コクヨ シュレッダー | [8 empty] | 430 | 500 | 700 |  |  |  |  | 1 | [19 empty] | み
[12 empty] | クッションベンチ（グレー） | [8 empty] | 1800 | 500 | 400 | [24 empty] | ろ
[12 empty] | パーテーション（グレー） | [8 empty] | 920 | 60 | 1420 |  |  |  |  | 2 | [19 empty] | れー１
[12 empty] | パーテーション（グレー） | [8 empty] | 470 | 60 | 1420 | [24 empty] | れー２

## N棟 2階 図書室➁ (hidden)
[49 empty] | 要 | ○ | 移設しない
[39 empty] | NO |  |  | DATE
公立大学法人大阪 阿倍野キャンパス | [10 empty] | 家具・什器・備品リスト | [29 empty] | ①
② グループ名:
③ 移設元 | [5 empty] | ④ 移転先 |  |  |  |  | ⑤ プロット 番号 | ⑥ 什器・家具・備品 名称 | メーカー名 | 品 番 | シリアル番号 製造番号 | ◎ 資産管理番号 | ○ 取得財源 | ○ 借受区分 | ○ 資産種別 | △ 現設置場所コード ※カルテ上は非表示 | ⑦ 寸法 |  |  | 重量（kg） | １ｔ以上 | 床固定 | 分解必要 | 台数 | ⑧ 電気仕様 |  |  |  |  | ⑨ ユーティリティ仕様 | [6 empty] | 移設時に破損の可能性がある機器の有無 | ⑩ 機器メーカ作業 |  | 購入検討 |  | ⑫ 移設対象外 |  | ⑪ 備考
[29 empty] | 単相100V | 単相200V |  | 三相200V |  | 給水 | 排水 | 都市ガス | 特殊ガス | 給湯 | 単独排気 |  |  | 要否 | 見積 取得 | 要否 | 見積 取得 | フラグ | 廃棄 時期
[21 empty] | W | D | H | [5 empty] | （1φ2W） | ﾌﾞﾚｰｶ容量 | （1φ2W） | ﾌﾞﾚｰｶ容量 | （3φ3W） | 記入例も参照 | 一般／実験の区別（一般は公共下水道へ放流） |  | ボンベ対応 |  | 排気量 | 無機／有機／酸性ガス
キャンパス | 棟 | 階数 | 部屋番号 | 部屋名 | 識別番号 | キャンパス | 棟 | 階数 | 部屋番号 | 部屋名 | [10 empty] | (mm) | (mm) | (mm) |  | 〇 | 〇 | 〇 |  | **Aor**W | (A) | **Aor**W | (A) | **Aor**W | [5 empty] | （m3/分） |  | 〇
羽曳野C | L | [10 empty] | AVセンターアンプ用収納卓 | [8 empty] | 750 | 650 | 920 | [24 empty] | ら
[12 empty] | SHARP AQUOS 40インチ | [8 empty] | 980 | 250 | 650 | [24 empty] | らー１※↑の上
[12 empty] | MARUZEN ブックワゴン | [8 empty] | 600 | 380 | 850 | [24 empty] | り※1=ｱｲﾎﾞﾘｰ、2=赤
[12 empty] | メモ台付き イス（緑） | [8 empty] | 650 | 750 | 730 | [24 empty] | る
[12 empty] | スツール（黒） | [8 empty] | 350 | 350 | 500 |  |  |  |  | 1 | [19 empty] | む
[12 empty] | 内田洋行 OAチェア（バーガンディー） | [35 empty] | め※座面破れ、ﾎﾞﾛﾎﾞﾛ
[12 empty] | 書庫 観音開き➁ | [8 empty] | 900 | 450 | 1050 |  |  |  |  | 2 | [19 empty] | も
[12 empty] | H型木製机 | [8 empty] | 960 | 1170 | 1220 | [24 empty] | や
[12 empty] | スタッキングチェア メッシュ 緑 | [8 empty] | 450 | 500 | 780 | [24 empty] | ゆ
[12 empty] | クッションベンチ緑 | [8 empty] | 1820 | 650 | 400 | [24 empty] | よ
[12 empty] | イス（小豆色） | [8 empty] | 450 | 500 | 780 | [24 empty] | わ
[12 empty] | CANON 複合機 | [15 empty] | 1 | [19 empty] | N
[12 empty] | ↑アタッチメントの集金機 | [15 empty] | 1 | [19 empty] | N-1

## フォーマット (hidden)
[49 empty] | 要 | ○ | 移設しない
[39 empty] | NO |  |  | DATE
公立大学法人大阪 阿倍野キャンパス | [10 empty] | 家具・什器・備品リスト | [29 empty] | ①
② グループ名:
③ 移設元 | [5 empty] | ④ 移転先 |  |  |  |  | ⑤ プロット 番号 | ⑥ 什器・家具・備品 名称 | メーカー名 | 品 番 | シリアル番号 製造番号 | ◎ 資産管理番号 | ○ 取得財源 | ○ 借受区分 | ○ 資産種別 | △ 現設置場所コード ※カルテ上は非表示 | ⑦ 寸法 |  |  | 重量（kg） | １ｔ以上 | 床固定 | 分解必要 | 台数 | ⑧ 電気仕様 |  |  |  |  | ⑨ ユーティリティ仕様 | [6 empty] | 移設時に破損の可能性がある機器の有無 | ⑩ 機器メーカ作業 |  | 購入検討 |  | ⑫ 移設対象外 |  | ⑪ 備考
[29 empty] | 単相100V | 単相200V |  | 三相200V |  | 給水 | 排水 | 都市ガス | 特殊ガス | 給湯 | 単独排気 |  |  | 要否 | 見積 取得 | 要否 | 見積 取得 | フラグ | 廃棄 時期
[21 empty] | W | D | H | [5 empty] | （1φ2W） | ﾌﾞﾚｰｶ容量 | （1φ2W） | ﾌﾞﾚｰｶ容量 | （3φ3W） | 記入例も参照 | 一般／実験の区別（一般は公共下水道へ放流） |  | ボンベ対応 |  | 排気量 | 無機／有機／酸性ガス
キャンパス | 棟 | 階数 | 部屋番号 | 部屋名 | 識別番号 | キャンパス | 棟 | 階数 | 部屋番号 | 部屋名 | [10 empty] | (mm) | (mm) | (mm) |  | 〇 | 〇 | 〇 |  | **Aor**W | (A) | **Aor**W | (A) | **Aor**W | [5 empty] | （m3/分） |  | 〇
羽曳野C | L